## IP Uniview
IP Камеры, серия Easy
Внешний Вид | Модель | Наименование | Артикул | Характеристики | [5 empty] | Цена
| IPC322LR3-VSPF28-E | IP Камера Купольная | 0235TCB9 | Чипсет 1/2.7" Progressive Scan CMOS | Разрешение 2.0MP 1920×1080 @25к/с | Битрейт 32Кб/с ~ 8Мб/с | Освещение 0.02 Люкс Smart ИК до 30м. | Объектив Фиксированный f2.8мм / 112.7° Цифровой Зум | Серия Easy ¦ Интерфейс: Ethernet 1×RJ45 10M/100Mbps ¦ Компрессия: H.265Ultra/H.265/H.264/ MJPEG ¦ Тройной Поток ¦ День/Ночь ¦ ICR Авто. ИК Фильтр ¦ 2D/3D DNR Подавление Видео-Шумов ¦ DWDR Широкий Динамический Диапазон ¦ HLC/BLC Компенсация Засветки ¦ AGC Авто. Регулировка Усиления ¦ ROI Регион интереса: 2 зоны ¦ Маска приватности: 4 зоны ¦ Smart Функции: Движение/Вторжение ¦ Доступ к Видео с Мобильных устройств ¦ OSD Мультиязыковое меню ¦ Протокол интеграции: ONVIF/API ¦ Материал: Металл/ABS Пластик ¦ Степень защиты: IP67/IK10 ¦ Питание: DC +12V ±25% 4.0W / PoE IEEE 802.3af ¦ Температура: -30°C...+60°C ¦ Вес: 0.37кг ¦ Габариты: Ø109×81мм | 19900
| IPC2122LR3-PF40-E | IP Камера Цилиндрическая | 0235TCB8 | Чипсет 1/2.7" Progressive Scan CMOS | Разрешение 2.0MP 1920×1080 @30к/с | Битрейт 32Кб/с ~ 8Мб/с | Освещение 0.02 Люкс Smart ИК до 30м. | Объектив Фиксированный f4.0мм / 86.5° Цифровой Зум | Серия Easy ¦ Интерфейс: Ethernet 1×RJ45 10M/100Mbps ¦ Компрессия: H.265Ultra/H.265/H.264/ MJPEG ¦ Тройной Поток ¦ День/Ночь ¦ ICR Авто. ИК Фильтр ¦ 2D/3D DNR Подавление Видео-Шумов ¦ DWDR Широкий Динамический Диапазон ¦ HLC/BLC Компенсация Засветки ¦ AGC Авто. Регулировка Усиления ¦ ROI Регион интереса: 2 зоны ¦ Маска приватности: 4 зоны ¦ Smart Функции: Движение/Вторжение ¦ Доступ к Видео с Мобильных устройств ¦ OSD Мультиязыковое меню ¦ Протокол интеграции: ONVIF/API ¦ Материал: ABS Пластик ¦ Степень защиты: IP67 ¦ Питание: DC +12V ±25% 5.0W / PoE IEEE 802.3af ¦ Температура: -30°C...+60°C ¦ Вес: 0.26кг ¦ Габариты: 167.3×62.9×62.7мм | 19900
| IPC2C22LR6-PF40-E | IP Камера Цилиндрическая | 0235C3HN | Чипсет 1/2.7" Progressive Scan CMOS | Разрешение 2.0MP 1920×1080 @25к/с | Битрейт 32Кб/с ~ 8Мб/с | Освещение 0.01 Люкс Smart ИК до 60м. | Объектив Фиксированный f4.0мм / 86.5° Цифровой Зум | Серия Easy ¦ Интерфейс: Ethernet 1×RJ45 10M/100Mbps ¦ Компрессия: H.265Ultra/H.265/H.264/ MJPEG ¦ Тройной Поток ¦ День/Ночь ¦ ICR Авто. ИК Фильтр ¦ 2D/3D DNR Подавление Видео-Шумов ¦ DWDR Широкий Динамический Диапазон ¦ HLC/BLC Компенсация Засветки ¦ AGC Авто. Регулировка Усиления ¦ ROI Регион интереса: 2 зоны ¦ Маска приватности: 4 зоны ¦ Smart Функции: Движение/Вторжение ¦ Доступ к Видео с Мобильных устройств ¦ OSD Мультиязыковое меню ¦ Протокол интеграции: ONVIF/API ¦ Материал: ABS Пластик ¦ Степень защиты: IP67 ¦ Питание: DC +12V ±25% 5.0W / PoE IEEE 802.3af ¦ Температура: -30°C...+60°C ¦ Вес: 0.38кг ¦ Габариты: 169.4×98.1×92мм | 24900
| IPC2122LR5-UPF40M-F | IP Камера Цилиндрическая | 0235C3TV | Чипсет 1/2.7" Progressive Scan CMOS | Разрешение 2.0MP 1920×1080 @30к/с | Битрейт 32Кб/с ~ 8Мб/с | Освещение LowLight 0.002 Люкс Smart ИК до 50м. | Объектив Фиксированный f4.0мм / 86.5° Цифровой Зум | Серия Easy ¦ Интерфейс: Ethernet 1×RJ45 10M/100Mbps ¦ Компрессия: H.265Ultra/H.265/H.264/ MJPEG ¦ Тройной Поток ¦ День/Ночь ¦ ICR Авто. ИК Фильтр ¦ 2D/3D DNR Подавление Видео-Шумов ¦ DWDR Широкий Динамический Диапазон ¦ HLC/BLC Компенсация Засветки ¦ AGC Авто. Регулировка Усиления ¦ ROI Регион интереса: 8 зоны ¦ Маска приватности: 4 зоны ¦ Smart Функции: Движение/Вторжение ¦ Доступ к Видео с Мобильных устройств ¦ OSD Мультиязыковое меню ¦ Протокол интеграции: ONVIF/API ¦ Материал: Металл/ABS Пластик ¦ Степень защиты: IP67 ¦ Питание: DC +12V ±25% 6.0W / PoE IEEE 802.3af ¦ Температура: -30°C...+60°C ¦ Вес: 0.5кг ¦ Габариты: 191.3×72.6×70.9мм | 28900
| IPC323LR3-VSPF28-F | IP Камера Купольная | 0235TDS8 | Чипсет 1/2.7" Progressive Scan CMOS | Разрешение 3.0MP 2304×1296 @20к/с | Битрейт 32Кб/с ~ 8Мб/с | Освещение 0.01 Люкс Smart ИК до 30м. | Объектив Фиксированный f2.8мм / 113.1° Цифровой Зум | Серия Easy ¦ Интерфейс: Ethernet 1×RJ45 10M/100Mbps ¦ Компрессия: H.265Ultra/H.265/H.264/ MJPEG ¦ Тройной Поток ¦ День/Ночь ¦ ICR Авто. ИК Фильтр ¦ 2D/3D DNR Подавление Видео-Шумов ¦ DWDR Широкий Динамический Диапазон ¦ HLC/BLC Компенсация Засветки ¦ AGC Авто. Регулировка Усиления ¦ ROI Регион интереса: 8 зон ¦ Маска приватности: 4 зоны ¦ Smart Функции: Движение/Вторжение ¦ Доступ к Видео с Мобильных устройств ¦ OSD Мультиязыковое меню ¦ Протокол интеграции: ONVIF/API ¦ Материал: Металл/ABS Пластик ¦ Степень защиты: IP67/IK10 ¦ Питание: DC +12V ±25% 4.0W / PoE IEEE 802.3af ¦ Температура: -30°C...+60°C ¦ Вес: 0.35кг ¦ Габариты: Ø109×81мм | 21900
| IPC2123LR3-PF28M-F | IP Камера Цилиндрическая | 0235TDS9 | Чипсет 1/2.7" Progressive Scan CMOS | Разрешение 3.0MP 2304×1296 @20к/с | Битрейт 32Кб/с ~ 8Мб/с | Освещение 0.01 Люкс Smart ИК до 30м. | Объектив Фиксированный f2.8мм / 113.1° Цифровой Зум | Серия Easy ¦ Интерфейс: Ethernet 1×RJ45 10M/100Mbps ¦ Компрессия: H.265Ultra/H.265/H.264/ MJPEG ¦ Тройной Поток ¦ День/Ночь ¦ ICR Авто. ИК Фильтр ¦ 2D/3D DNR Подавление Видео-Шумов ¦ DWDR Широкий Динамический Диапазон ¦ HLC/BLC Компенсация Засветки ¦ AGC Авто. Регулировка Усиления ¦ ROI Регион интереса: 8 зон ¦ Маска приватности: 4 зоны ¦ Smart Функции: Движение/Вторжение ¦ Доступ к Видео с Мобильных устройств ¦ OSD Мультиязыковое меню ¦ Протокол интеграции: ONVIF/API ¦ Материал: Металл/ABS Пластик ¦ Степень защиты: IP67 ¦ Питание: DC +12V ±25% 4.0W / PoE IEEE 802.3af ¦ Температура: -30°C...+60°C ¦ Вес: 0.37кг ¦ Габариты: 167.3×62.9×62.7мм | 21900
| IPC325LR3-VSPF28-D | IP Камера Купольная | 0235TCBB | Чипсет 1/2.7" Progressive Scan CMOS | Разрешение 5.0MP 2592×1944 @20к/с | Битрейт 32Кб/с ~ 16Мб/с | Освещение 0.01 Люкс Smart ИК до 30м. | Объектив Фиксированный f2.8мм / 105.3° Цифровой Зум | Серия EasyPlus ¦ Интерфейс: Ethernet 1×RJ45 10M/100Mbps ¦ Компрессия: H.265Ultra/H.265/H.264/ MJPEG ¦ Двойной Поток ¦ День/Ночь ¦ ICR Авто. ИК Фильтр ¦ 2D/3D DNR Подавление Видео-Шумов ¦ DWDR Широкий Динамический Диапазон ¦ HLC/BLC Компенсация Засветки ¦ AGC Авто. Регулировка Усиления ¦ ROI Регион интереса: 2 зоны ¦ Маска приватности: 8 зон ¦ Smart Функции: Движение/Вторжение ¦ Доступ к Видео с Мобильных устройств ¦ OSD Мультиязыковое меню ¦ Протокол интеграции: ONVIF/API ¦ Материал: Металл/ABS Пластик ¦ Степень защиты: IP67/IK10 ¦ Питание: DC +12V ±25% 4.0W / PoE IEEE 802.3af ¦ Температура: -30°C...+60°C ¦ Вес: 0.35кг ¦ Габариты: Ø109×81мм | 25900 | Акция
| IPC2125LR3-PF40M-D | IP Камера Цилиндрическая | 0235TCBA | Чипсет 1/2.7" Progressive Scan CMOS | Разрешение 5.0MP 2592×1944 @20к/с | Битрейт 32Кб/с ~ 16Мб/с | Освещение 0.01 Люкс Smart ИК до 30м. | Объектив Фиксированный f4.0мм / 79.7° Цифровой Зум | Серия EasyPlus ¦ Интерфейс: Ethernet 1×RJ45 10M/100Mbps ¦ Компрессия: H.265Ultra/H.265/H.264/ MJPEG ¦ Двойной Поток ¦ День/Ночь ¦ ICR Авто. ИК Фильтр ¦ 2D/3D DNR Подавление Видео-Шумов ¦ DWDR Широкий Динамический Диапазон ¦ HLC/BLC Компенсация Засветки ¦ AGC Авто. Регулировка Усиления ¦ ROI Регион интереса: 2 зоны ¦ Маска приватности: 4 зоны ¦ Smart Функции: Движение/Вторжение ¦ Доступ к Видео с Мобильных устройств ¦ OSD Мультиязыковое меню ¦ Протокол интеграции: ONVIF/API ¦ Материал: Металл/ABS Пластик ¦ Степень защиты: IP67 ¦ Питание: DC +12V ±25% 4.0W / PoE IEEE 802.3af ¦ Температура: -30°C...+60°C ¦ Вес: 0.37кг ¦ Габариты: 167.3×62.9×62.7мм | 25900 | Акция
| IPC328LR3-DVSPF28-F | IP Камера Купольная | 0235C3EC | Чипсет 1/3" Progressive Scan CMOS | Разрешение 8.0MP 3840×2160 @20к/с | Битрейт 32Кб/с ~ 16Мб/с | Освещение 0.05 Люкс Smart ИК до 30м. | Объектив Фиксированный f2.8мм / 112.7° Цифровой Зум | Серия EasyPlus ¦ Интерфейс: Ethernet 1×RJ45 10M/100Mbps ¦ Компрессия: H.265Ultra/H.265/H.264/ MJPEG ¦ Тройной Поток ¦ День/Ночь ¦ ICR Авто. ИК Фильтр ¦ 2D/3D DNR Подавление Видео-Шумов ¦ WDR 120дБ Широкий Динамический Диапазон ¦ HLC/BLC Компенсация Засветки ¦ AGC Авто. Регулировка Усиления ¦ Defog Анти-Туман/Анти-Дым ¦ ROI Регион интереса: 2 зоны ¦ Маска приватности: 4 зоны ¦ Smart Функции: Движение/Вторжение ¦ Доступ к Видео с Мобильных устройств ¦ OSD Мультиязыковое меню ¦ Протокол интеграции: ONVIF/API ¦ Материал: Металл/ABS Пластик ¦ Степень защиты: IP67/IK10 ¦ Питание: DC +12V ±25% 5.5W / PoE IEEE 802.3af ¦ Температура: -35°C...+60°C ¦ Вес: 0.45кг ¦ Габариты: Ø108.7×81.1мм | 59900 | Акция
| IPC2128LR3-DPF28M-F | IP Камера Цилиндрическая | 0235C3K3 | Чипсет 1/3" Progressive Scan CMOS | Разрешение 8.0MP 3840×2160 @20к/с | Битрейт 32Кб/с ~ 16Мб/с | Освещение 0.05 Люкс Smart ИК до 30м. | Объектив Фиксированный f2.8мм / 112.7° Цифровой Зум | Серия EasyPlus ¦ Интерфейс: Ethernet 1×RJ45 10M/100Mbps ¦ Компрессия: H.265Ultra/H.265/H.264/ MJPEG ¦ Тройной Поток ¦ День/Ночь ¦ ICR Авто. ИК Фильтр ¦ 2D/3D DNR Подавление Видео-Шумов ¦ WDR 120дБ Широкий Динамический Диапазон ¦ HLC/BLC Компенсация Засветки ¦ AGC Авто. Регулировка Усиления ¦ Defog Анти-Туман/Анти-Дым ¦ ROI Регион интереса: 2 зоны ¦ Маска приватности: 4 зоны ¦ Smart Функции: Движение/Вторжение ¦ Доступ к Видео с Мобильных устройств ¦ OSD Мультиязыковое меню ¦ Протокол интеграции: ONVIF/API ¦ Материал: Металл/ABS Пластик ¦ Степень защиты: IP67 ¦ Питание: DC +12V ±25% 5.5W / PoE IEEE 802.3af ¦ Температура: -30°C...+60°C ¦ Вес: 0.45кг ¦ Габариты: 167.3×62.9×62.7мм | 59900 | Акция
| IPC3232LR3-VSPZ28-D | IP Камера Купольная | 0235C352 | Чипсет 1/2.7" Progressive Scan CMOS | Разрешение 2.0MP 1920×1080 @30к/с | Битрейт 32Кб/с ~ 8Мб/с | Освещение 0.01 Люкс Smart ИК до 30м. | Объектив Варифокальный моторизированный f2.8~12.0мм / 112.7° - 28.1° | Серия EasyPlus ¦ Интерфейс: Ethernet 1×RJ45 10M/100Mbps / MicroSD 1×Слот 256Gb ¦ Компрессия: H.265Ultra/H.265/H.264/ MJPEG ¦ Тройной Поток ¦ День/Ночь ¦ ICR Авто. ИК Фильтр ¦ 2D/3D DNR Подавление Видео-Шумов ¦ DWDR Широкий Динамический Диапазон ¦ HLC/BLC Компенсация Засветки ¦ AGC Авто. Регулировка Усиления ¦ Defog Анти-Туман/Анти-Дым ¦ ROI Регион интереса: 2 зоны ¦ Маска приватности: 4 зоны ¦ Smart Функции: Движение/Вторжение ¦ Доступ к Видео с Мобильных устройств ¦ OSD Мультиязыковое меню ¦ Протокол интеграции: ONVIF/API ¦ Материал: Металл/ABS Пластик ¦ Степень защиты: IP67/IK10 ¦ Питание: DC +12V ±25% 6.5W / PoE IEEE 802.3af ¦ Температура: -40°C...+60°C ¦ Вес: 0.92кг ¦ Габариты: Ø148×111.3мм | 54900
| IPC2322LBR3-SPZ28-D | IP Камера Цилиндрическая | 0235C357 | Чипсет 1/2.7" Progressive Scan CMOS | Разрешение 2.0MP 1920×1080 @30к/с | Битрейт 32Кб/с ~ 8Мб/с | Освещение 0.01 Люкс Smart ИК до 30м. | Объектив Варифокальный моторизированный f2.8~12.0мм / 112.7° - 28.1° | Серия EasyPlus ¦ Интерфейс: Ethernet 1×RJ45 10M/100Mbps / MicroSD 1×Слот 256Gb ¦ Компрессия: H.265Ultra/H.265/H.264/ MJPEG ¦ Тройной Поток ¦ День/Ночь ¦ ICR Авто. ИК Фильтр ¦ 2D/3D DNR Подавление Видео-Шумов ¦ DWDR Широкий Динамический Диапазон ¦ HLC/BLC Компенсация Засветки ¦ AGC Авто. Регулировка Усиления ¦ Defog Анти-Туман/Анти-Дым ¦ ROI Регион интереса: 2 зоны ¦ Маска приватности: 8 зоны ¦ Smart Функции: Движение/Вторжение ¦ Доступ к Видео с Мобильных устройств ¦ OSD Мультиязыковое меню ¦ Протокол интеграции: ONVIF/API ¦ Материал: Металл/ABS Пластик ¦ Степень защиты: IP67 ¦ Питание: DC +12V ±25% 6.5W / PoE IEEE 802.3af ¦ Температура: -30°C...+60°C ¦ Вес: 1.0кг ¦ Габариты: 240.3×86.4×75.6мм | 54900
| IPC3235LR3-VSPZ28-D | IP Камера Купольная | 0235C3AJ | Чипсет 1/2.7" Progressive Scan CMOS | Разрешение 5.0MP 2592×1944 @20к/с | Битрейт 32Кб/с ~ 16Мб/с | Освещение 0.005 Люкс Smart ИК до 30м. | Объектив Варифокальный моторизированный f2.8~12.0мм / 105.3° - 25.4° | Серия EasyPlus ¦ Интерфейс: Ethernet 1×RJ45 10M/100Mbps / MicroSD 1×Слот 256Gb ¦ Компрессия: H.265Ultra/H.265/H.264/ MJPEG ¦ Двойной Поток ¦ День/Ночь ¦ ICR Авто. ИК Фильтр ¦ 2D/3D DNR Подавление Видео-Шумов ¦ DWDR Широкий Динамический Диапазон ¦ HLC/BLC Компенсация Засветки ¦ AGC Авто. Регулировка Усиления ¦ Defog Анти-Туман/Анти-Дым ¦ ROI Регион интереса: 2 зоны ¦ Маска приватности: 4 зоны ¦ Smart Функции: Движение/Вторжение ¦ Доступ к Видео с Мобильных устройств ¦ OSD Мультиязыковое меню ¦ Протокол интеграции: ONVIF/API ¦ Материал: Металл/ABS Пластик ¦ Степень защиты: IP67/IK10 ¦ Питание: DC +12V ±25% 8.7W / PoE IEEE 802.3af ¦ Температура: -40°C...+60°C ¦ Вес: 0.92кг ¦ Габариты: Ø148×111.3мм | 60000 | Акция
| IPC2325LBR3-SPZ28-D | IP Камера Цилиндрическая | 0235TCBC | Чипсет 1/2.7" Progressive Scan CMOS | Разрешение 5.0MP 2592×1944 @20к/с | Битрейт 32Кб/с ~ 16Мб/с | Освещение 0.01 Люкс Smart ИК до 30м. | Объектив Варифокальный моторизированный f2.8~12.0мм / 105.3° - 25.4° | Серия EasyPlus ¦ Интерфейс: Ethernet 1×RJ45 10M/100Mbps / MicroSD 1×Слот 256Gb ¦ Компрессия: H.265Ultra/H.265/H.264/ MJPEG ¦ Двойной Поток ¦ День/Ночь ¦ ICR Авто. ИК Фильтр ¦ 2D/3D DNR Подавление Видео-Шумов ¦ DWDR Широкий Динамический Диапазон ¦ HLC/BLC Компенсация Засветки ¦ AGC Авто. Регулировка Усиления ¦ Defog Анти-Туман/Анти-Дым ¦ ROI Регион интереса: 2 зоны ¦ Маска приватности: 4 зоны ¦ Smart Функции: Движение/Вторжение ¦ Доступ к Видео с Мобильных устройств ¦ OSD Мультиязыковое меню ¦ Протокол интеграции: ONVIF/API ¦ Материал: Металл/ABS Пластик ¦ Степень защиты: IP67 ¦ Питание: DC +12V ±25% 8.7W / PoE IEEE 802.3af ¦ Температура: -30°C...+60°C ¦ Вес: 1.0кг ¦ Габариты: 240.3×86.4×75.6мм | 60000 | Акция
IP Камеры, серия Prime-I
Внешний Вид | Модель | Наименование | Артикул | Характеристики | [5 empty] | Цена
| IPC3614SR3-ADPF28-F | IP Камера Купольная | 0235TDNR | Чипсет 1/3.0" Progressive Scan CMOS | Разрешение 4.0MP 2592×1520 @30к/с | Битрейт 32Кб/с ~ 16Мб/с | Освещение 0.01 Люкс Smart ИК до 30м. | Объектив Фиксированный f2.8мм / 107.8° Цифровой Зум | Серия Prime 1 ¦ Интерфейс: Ethernet 1×RJ45 10M/100Mbps / Аудио 1×Микрофон ¦ Компрессия: H.265Ultra/H.265/H.264/MJPEG/G.711u ¦ Тройной Поток ¦ День/Ночь ¦ ICR Авто. ИК Фильтр ¦ 2D/3D DNR Подавление Видео-Шумов ¦ WDR 120дБ Широкий Динамический Диапазон ¦ HLC/BLC Компенсация Засветки ¦ AGC Авто. Регулировка Усиления ¦ ROI Регион интереса: 2 зоны ¦ Маска приватности: 4 зоны ¦ Smart Функции: Движение/Вторжение ¦ Доступ к Видео с Мобильных устройств ¦ OSD Мультиязыковое меню ¦ Протокол интеграции: ONVIF/API ¦ Материал: Металл/ABS Пластик ¦ Степень защиты: IP67 ¦ Питание: DC +12V ±25% 5.5W / PoE IEEE 802.3af ¦ Температура: -30°C...+60°C ¦ Вес: 0.33кг ¦ Габариты: Ø118×96мм | 41900
| IPC324SR3-DVPF28-F | IP Камера Купольная | 0235C3N4 | Чипсет 1/3.0" Progressive Scan CMOS | Разрешение 4.0MP 2592×1520 @30к/с | Битрейт 32Кб/с ~ 16Мб/с | Освещение 0.01 Люкс Smart ИК до 30м. | Объектив Фиксированный f2.8мм / 107.8° Цифровой Зум | Серия Prime 1 ¦ Интерфейс: Ethernet 1×RJ45 10M/100Mbps / Аудио 1×Вход/1×Выход / Тревожный 1×Вход/1×Выход / MicroSD 1×Слот 256Gb ¦ Компрессия: H.265Ultra/H.265/H.264/MJPEG/G.711u ¦ Тройной Поток ¦ День/Ночь ¦ ICR Авто. ИК Фильтр ¦ 2D/3D DNR Подавление Видео-Шумов ¦ WDR 120дБ Широкий Динамический Диапазон ¦ HLC/BLC Компенсация Засветки ¦ AGC Авто. Регулировка Усиления ¦ ANR Функция Гарантированного Сетевое Хранения ¦ ROI Регион интереса: 2 зоны ¦ Маска приватности: 4 зоны ¦ Smart Функции: Движение/Вторжение ¦ Доступ к Видео с Мобильных устройств ¦ OSD Мультиязыковое меню ¦ Протокол интеграции: ONVIF/API ¦ Материал: Металл/ABS Пластик ¦ Степень защиты: IP67/IK10 ¦ Питание: DC +12V ±25% 5.5W / PoE IEEE 802.3af ¦ Температура: -35°C...+60°C ¦ Вес: 0.45кг ¦ Габариты: Ø108.7×81.1мм | 41900
| IPC2124SR3-ADPF28M-F | IP Камера Цилиндрическая | 0235C3Q3 | Чипсет 1/3.0" Progressive Scan CMOS | Разрешение 4.0MP 2592×1520 @30к/с | Битрейт 32Кб/с ~ 16Мб/с | Освещение 0.01 Люкс Smart ИК до 30м. | Объектив Фиксированный f2.8мм / 107.8° Цифровой Зум | Серия Prime 1 ¦ Интерфейс: Ethernet 1×RJ45 10M/100Mbps / Аудио 1×Микрофон / MicroSD 1×Слот 256Gb ¦ Компрессия: H.265Ultra/H.265/H.264/MJPEG/G.711u ¦ Тройной Поток ¦ День/Ночь ¦ ICR Авто. ИК Фильтр ¦ 2D/3D DNR Подавление Видео-Шумов ¦ WDR 120дБ Широкий Динамический Диапазон ¦ HLC/BLC Компенсация Засветки ¦ AGC Авто. Регулировка Усиления ¦ ANR Функция Гарантированного Сетевое Хранения ¦ ROI Регион интереса: 2 зоны ¦ Маска приватности: 4 зоны ¦ Smart Функции: Движение/Вторжение ¦ Доступ к Видео с Мобильных устройств ¦ OSD Мультиязыковое меню ¦ Протокол интеграции: ONVIF/API ¦ Материал: Металл/ABS Пластик ¦ Степень защиты: IP67 ¦ Питание: DC +12V ±25% 6.4W / PoE IEEE 802.3af ¦ Температура: -30°C...+60°C ¦ Вес: 0.45кг ¦ Габариты: 165×63.1×62.5мм | 41900
| IPC325SR3-DVPF28-F | IP Камера Купольная | 0235C3NX | Чипсет 1/2.7" Progressive Scan CMOS | Разрешение 5.0MP 2592×1944 @20к/с | Битрейт 32Кб/с ~ 16Мб/с | Освещение 0.01 Люкс Smart ИК до 30м. | Объектив Фиксированный f2.8мм / 105.6° Цифровой Зум | Серия Prime 1 ¦ Интерфейс: Ethernet 1×RJ45 10M/100Mbps / Аудио 1×Вход/1×Выход / Тревожный 1×Вход/1×Выход / MicroSD 1×Слот 256Gb ¦ Компрессия: H.265Ultra/H.265/H.264/MJPEG/G.711u ¦ Тройной Поток ¦ День/Ночь ¦ ICR Авто. ИК Фильтр ¦ 2D/3D DNR Подавление Видео-Шумов ¦ WDR 120дБ Широкий Динамический Диапазон ¦ HLC/BLC Компенсация Засветки ¦ AGC Авто. Регулировка Усиления ¦ ANR Функция Гарантированного Сетевое Хранения ¦ ROI Регион интереса: 2 зоны ¦ Маска приватности: 4 зоны ¦ Smart Функции: Движение/Вторжение ¦ Доступ к Видео с Мобильных устройств ¦ OSD Мультиязыковое меню ¦ Протокол интеграции: ONVIF/API ¦ Материал: Металл/ABS Пластик ¦ Степень защиты: IP67/IK10 ¦ Питание: DC +12V ±25% 5.5W / PoE IEEE 802.3af ¦ Температура: -35°C...+60°C ¦ Вес: 0.45кг ¦ Габариты: Ø108.7×81.1мм | 48900
| IPC2125SR3-ADPF28M-F | IP Камера Цилиндрическая | 0235C3Q2 | Чипсет 1/2.7" Progressive Scan CMOS | Разрешение 5.0MP 2592×1944 @20к/с | Битрейт 32Кб/с ~ 16Мб/с | Освещение 0.01 Люкс Smart ИК до 30м. | Объектив Фиксированный f2.8мм / 105.6° Цифровой Зум | Серия Prime 1 ¦ Интерфейс: Ethernet 1×RJ45 10M/100Mbps / Аудио 1×Микрофон / MicroSD 1×Слот 256Gb ¦ Компрессия: H.265Ultra/H.265/H.264/MJPEG/G.711u ¦ Тройной Поток ¦ День/Ночь ¦ ICR Авто. ИК Фильтр ¦ 2D/3D DNR Подавление Видео-Шумов ¦ WDR 120дБ Широкий Динамический Диапазон ¦ HLC/BLC Компенсация Засветки ¦ AGC Авто. Регулировка Усиления ¦ ANR Функция Гарантированного Сетевое Хранения ¦ ROI Регион интереса: 2 зоны ¦ Маска приватности: 4 зоны ¦ Smart Функции: Движение/Вторжение ¦ Доступ к Видео с Мобильных устройств ¦ OSD Мультиязыковое меню ¦ Протокол интеграции: ONVIF/API ¦ Материал: Металл/ABS Пластик ¦ Степень защиты: IP67 ¦ Питание: DC +12V ±25% 6.4W / PoE IEEE 802.3af ¦ Температура: -30°C...+60°C ¦ Вес: 0.45кг ¦ Габариты: 165×63.1×62.5мм | 48900
IP Камеры, серия Prime-II
Внешний Вид | Модель | Наименование | Артикул | Характеристики | [5 empty] | Цена
| IPC312SR-VPF28-C | IP Камера Купольная | 0235TCBM | Чипсет 1/2.9" Progressive Scan CMOS | Разрешение 2.0MP 1920×1080 @30к/с | Битрейт 32Кб/с ~ 8Мб/с | Освещение LowLight 0.005 Люкс Smart ИК до 15м. | Объектив Фиксированный f2.8мм / 107.8° Цифровой Зум | Серия Prime 2 ¦ Интерфейс: Ethernet 1×RJ45 10M/100Mbps / Аудио 1×Микрофон/1×Вход/1×Выход / MicroSD 1×Слот 256Gb ¦ Компрессия: H.265Ultra/H.265/H.264/MJPEG/G.711u ¦ Тройной Поток ¦ День/Ночь ¦ ICR Авто. ИК Фильтр ¦ 2D/3D DNR Подавление Видео-Шумов ¦ DWDR Широкий Динамический Диапазон ¦ HLC/BLC Компенсация Засветки ¦ AGC Авто. Регулировка Усиления ¦ Defog Анти-Туман/Анти-Дым ¦ ANR Функция Гарантированного Сетевое Хранения ¦ Режим изображения: Горизонтальный 16:9/Вертикальный 9:16 ¦ ROI Регион интереса: 8 зон ¦ Маска приватности: 8 зон ¦ Smart Функции: Движение/Вторжение ¦ Smart Аналитика ¦ Доступ к Видео с Мобильных устройств ¦ OSD Мультиязыковое меню ¦ Протокол интеграции: ONVIF/API ¦ Материал: Металл/ABS Пластик ¦ Степень защиты: IP67/IK10 ¦ Питание: DC +12V ±25% 4.5W / PoE IEEE 802.3af ¦ Температура: -35°C...+60°C ¦ Вес: 0.25кг ¦ Габариты: Ø110×61мм | 46900
| IPC322SR3-DVPF28-C | IP Камера Купольная | 0235C2QN | Чипсет 1/2.8" Progressive Scan CMOS | Разрешение 2.0MP 1920×1080 @30к/с | Битрейт 32Кб/с ~ 8Мб/с | Освещение LowLight 0.003 Люкс Smart ИК до 30м. | Объектив Фиксированный f2.8мм / 112.7° Цифровой Зум | Серия Prime 2 ¦ Интерфейс: Ethernet 1×RJ45 10M/100Mbps / Аудио 1×Вход/1×Выход / Тревожный 1×Вход/1×Выход / MicroSD 1×Слот 256Gb ¦ Компрессия: H.265Ultra/H.265/H.264/MJPEG/G.711u ¦ Тройной Поток ¦ День/Ночь ¦ ICR Авто. ИК Фильтр ¦ 2D/3D DNR Подавление Видео-Шумов ¦ WDR 120дБ Широкий Динамический Диапазон ¦ HLC/BLC Компенсация Засветки ¦ AGC Авто. Регулировка Усиления ¦ Defog Анти-Туман/Анти-Дым ¦ ANR Функция Гарантированного Сетевое Хранения ¦ Режим изображения: Горизонтальный 16:9/Вертикальный 9:16 ¦ ROI Регион интереса: 8 зон ¦ Маска приватности: 8 зон ¦ Smart Функции: Движение/Вторжение ¦ Smart Аналитика ¦ Доступ к Видео с Мобильных устройств ¦ OSD Мультиязыковое меню ¦ Протокол интеграции: ONVIF/API ¦ Материал: Металл/ABS Пластик ¦ Степень защиты: IP67/IK10 ¦ Питание: DC +12V ±25% 4.0W / PoE IEEE 802.3af ¦ Температура: -35°C...+60°C ¦ Вес: 0.45кг ¦ Габариты: Ø108.5×81мм | 42900
| IPC2122SR3-APF40-C | IP Камера Цилиндрическая | 0235C2Q8 | Чипсет 1/2.7" Progressive Scan CMOS | Разрешение 2.0MP 1920×1080 @30к/с | Битрейт 32Кб/с ~ 8Мб/с | Освещение LowLight 0.005 Люкс Smart ИК до 30м. | Объектив Фиксированный f4.0мм / 80.8° Цифровой Зум | Серия Prime 2 ¦ Интерфейс: Ethernet 1×RJ45 10M/100Mbps / Аудио 1×Микрофон/1×Вход/1×Выход ¦ Компрессия: H.265Ultra/H.265/H.264/MJPEG/G.711u ¦ Тройной Поток ¦ День/Ночь ¦ ICR Авто. ИК Фильтр ¦ 2D/3D DNR Подавление Видео-Шумов ¦ DWDR Широкий Динамический Диапазон ¦ HLC/BLC Компенсация Засветки ¦ AGC Авто. Регулировка Усиления ¦ Defog Анти-Туман/Анти-Дым ¦ Режим изображения: Горизонтальный 16:9/Вертикальный 9:16 ¦ ROI Регион интереса: 8 зон ¦ Маска приватности: 8 зон ¦ Smart Функции: Движение/Вторжение ¦ Smart Аналитика ¦ Доступ к Видео с Мобильных устройств ¦ OSD Мультиязыковое меню ¦ Протокол интеграции: ONVIF/API ¦ Материал: Металл/ABS Пластик ¦ Степень защиты: IP67 ¦ Питание: DC +12V ±25% 6.0W / PoE IEEE 802.3af ¦ Температура: -35°C...+60°C ¦ Вес: 0.45кг ¦ Габариты: 157.3×62.4×63мм | 42900
| IPC314SR-DVPF28 | IP Камера Купольная | 0235TCBN | Чипсет 1/3.0" Progressive Scan CMOS | Разрешение 4.0MP 2592×1520 @20к/с 4.0MP 2560×1440 @25к/с | Битрейт 32Кб/с ~ 16Мб/с | Освещение 0.03 Люкс Smart ИК до 15м. | Объектив Фиксированный f2.8мм / 104.4° Цифровой Зум | Серия Prime 2 ¦ Интерфейс: Ethernet 1×RJ45 10M/100Mbps / Аудио 1×Микрофон/1×Вход/1×Выход / MicroSD 1×Слот 256Gb ¦ Компрессия: H.265Ultra/H.265/H.264/MJPEG/G.711u ¦ Тройной Поток ¦ День/Ночь ¦ ICR Авто. ИК Фильтр ¦ 2D/3D DNR Подавление Видео-Шумов ¦ WDR 120дБ Широкий Динамический Диапазон ¦ HLC/BLC Компенсация Засветки ¦ AGC Авто. Регулировка Усиления ¦ Defog Анти-Туман/Анти-Дым ¦ ANR Функция Гарантированного Сетевое Хранения ¦ Режим изображения: Горизонтальный 16:9/Вертикальный 9:16 ¦ ROI Регион интереса: 8 зон ¦ Маска приватности: 8 зон ¦ Smart Функции: Движение/Вторжение ¦ Smart Аналитика ¦ Доступ к Видео с Мобильных устройств ¦ OSD Мультиязыковое меню ¦ Протокол интеграции: ONVIF/API ¦ Материал: Металл/ABS Пластик ¦ Степень защиты: IP67/IK10 ¦ Питание: DC +12V ±25% 4.5W / PoE IEEE 802.3af ¦ Температура: -35°C...+60°C ¦ Вес: 0.25кг ¦ Габариты: Ø110×61мм | 54900
| IPC324ER3-DVPF28 | IP Камера Купольная | 0235C23V | Чипсет 1/3.0" Progressive Scan CMOS | Разрешение 4.0MP 2592×1520 @20к/с 4.0MP 2560×1440 @25к/с | Битрейт 32Кб/с ~ 16Мб/с | Освещение 0.03 Люкс Smart ИК до 30м. | Объектив Фиксированный f2.8мм / 104.4° Цифровой Зум | Серия Prime 2 ¦ Интерфейс: Ethernet 1×RJ45 10M/100Mbps / Аудио 1×Вход/1×Выход / Тревожный 1×Вход/1×Выход / MicroSD 1×Слот 256Gb ¦ Компрессия: H.265Ultra/H.265/H.264/MJPEG/G.711u ¦ Тройной Поток ¦ День/Ночь ¦ ICR Авто. ИК Фильтр ¦ 2D/3D DNR Подавление Видео-Шумов ¦ WDR 120дБ Широкий Динамический Диапазон ¦ HLC/BLC Компенсация Засветки ¦ AGC Авто. Регулировка Усиления ¦ Defog Анти-Туман/Анти-Дым ¦ ANR Функция Гарантированного Сетевое Хранения ¦ Режим изображения: Горизонтальный 16:9/Вертикальный 9:16 ¦ ROI Регион интереса: 8 зон ¦ Маска приватности: 8 зон ¦ Smart Функции: Движение/Вторжение ¦ Smart Аналитика ¦ Доступ к Видео с Мобильных устройств ¦ OSD Мультиязыковое меню ¦ Протокол интеграции: ONVIF/API ¦ Материал: Металл/ABS Пластик ¦ Степень защиты: IP67/IK10 ¦ Питание: DC +12V ±25% 5.0W / PoE IEEE 802.3af ¦ Температура: -35°C...+60°C ¦ Вес: 0.45кг ¦ Габариты: Ø108.5×81мм | 52900
| IPC2124SR3-APF40 | IP Камера Цилиндрическая | 0235C2QA | Чипсет 1/3.0" Progressive Scan CMOS | Разрешение 4.0MP 2592×1520 @20к/с 4.0MP 2560×1440 @25к/с | Битрейт 32Кб/с ~ 16Мб/с | Освещение 0.03 Люкс Smart ИК до 30м. | Объектив Фиксированный f4.0мм / 78.9° Цифровой Зум | Серия Prime 2 ¦ Интерфейс: Ethernet 1×RJ45 10M/100Mbps / Аудио 1×Микрофон/1×Вход/1×Выход ¦ Компрессия: H.265Ultra/H.265/H.264/MJPEG/G.711u ¦ Тройной Поток ¦ День/Ночь ¦ ICR Авто. ИК Фильтр ¦ 2D/3D DNR Подавление Видео-Шумов ¦ WDR 120дБ Широкий Динамический Диапазон ¦ HLC/BLC Компенсация Засветки ¦ AGC Авто. Регулировка Усиления ¦ Defog Анти-Туман/Анти-Дым ¦ Режим изображения: Горизонтальный 16:9/Вертикальный 9:16 ¦ ROI Регион интереса: 8 зон ¦ Маска приватности: 8 зон ¦ Smart Функции: Движение/Вторжение ¦ Smart Аналитика ¦ Доступ к Видео с Мобильных устройств ¦ OSD Мультиязыковое меню ¦ Протокол интеграции: ONVIF/API ¦ Материал: Металл/ABS Пластик ¦ Степень защиты: IP67 ¦ Питание: DC +12V ±25% 6.0W / PoE IEEE 802.3af ¦ Температура: -35°C...+60°C ¦ Вес: 0.45кг ¦ Габариты: 157.3×62.4×63мм | 52900
| IPC2224SR5-DPF40-B | IP Камера Цилиндрическая | 0235C2JL | Чипсет 1/3.0" Progressive Scan CMOS | Разрешение 4.0MP 2592×1520 @20к/с 4.0MP 2560×1440 @25к/с | Битрейт 32Кб/с ~ 16Мб/с | Освещение 0.03 Люкс Smart ИК до 50м. | Объектив Фиксированный f4.0мм / 78.9° Цифровой Зум | Серия Prime 2 ¦ Интерфейс: Ethernet 1×RJ45 10M/100Mbps / MicroSD 1×Слот 256Gb ¦ Компрессия: H.265Ultra/H.265/H.264/MJPEG ¦ Тройной Поток ¦ День/Ночь ¦ ICR Авто. ИК Фильтр ¦ 2D/3D DNR Подавление Видео-Шумов ¦ WDR 120дБ Широкий Динамический Диапазон ¦ HLC/BLC Компенсация Засветки ¦ AGC Авто. Регулировка Усиления ¦ Defog Анти-Туман/Анти-Дым ¦ ANR Функция Гарантированного Сетевое Хранения ¦ Режим изображения: Горизонтальный 16:9/Вертикальный 9:16 ¦ ROI Регион интереса: 8 зон ¦ Маска приватности: 8 зон ¦ Smart Функции: Движение/Вторжение ¦ Smart Аналитика ¦ Доступ к Видео с Мобильных устройств ¦ OSD Мультиязыковое меню ¦ Протокол интеграции: ONVIF/API ¦ Материал: Металл ¦ Степень защиты: IP67/IK10 ¦ Питание: DC +12V ±25% 9.0W / PoE IEEE 802.3af ¦ Температура: -35°C...+60°C ¦ Вес: 1.0кг ¦ Габариты: 253.4×86×71.7мм | 56900
| IPC2128SR3-DPF40 | IP Камера Цилиндрическая | 0235C33V | Чипсет 1/2.5" Progressive Scan CMOS | Разрешение 8.0MP 3840×2160 @20к/с | Битрейт 32Кб/с ~ 16Мб/с | Освещение 0.05 Люкс Smart ИК до 30м. | Объектив Фиксированный f4.0мм / 91.6° Цифровой Зум | Серия Prime 2 ¦ Интерфейс: Ethernet 1×RJ45 10M/100Mbps ¦ Компрессия: H.265Ultra/H.265/H.264/MJPEG ¦ Тройной Поток ¦ День/Ночь ¦ ICR Авто. ИК Фильтр ¦ 2D/3D DNR Подавление Видео-Шумов ¦ WDR 120дБ Широкий Динамический Диапазон ¦ HLC/BLC Компенсация Засветки ¦ AGC Авто. Регулировка Усиления ¦ Defog Анти-Туман/Анти-Дым ¦ Режим изображения: Горизонтальный 16:9/Вертикальный 9:16 ¦ ROI Регион интереса: 8 зон ¦ Маска приватности: 8 зон ¦ Smart Функции: Движение/Вторжение ¦ Smart Аналитика ¦ Доступ к Видео с Мобильных устройств ¦ OSD Мультиязыковое меню ¦ Протокол интеграции: ONVIF/API ¦ Материал: Металл/ABS Пластик ¦ Степень защиты: IP67 ¦ Питание: DC +12V ±25% 8.0W / PoE IEEE 802.3af ¦ Температура: -30°C...+60°C ¦ Вес: 0.5кг ¦ Габариты: 191.3×72.6×70.9мм | 60900
| IPC3632ER3-DPZ28-C | IP Камера Купольная | 0235C2MR | Чипсет 1/2.8" Progressive Scan CMOS | Разрешение 2.0MP 1920×1080 @30к/с | Битрейт 32Кб/с ~ 8Мб/с | Освещение LowLight 0.001 Люкс Smart ИК до 30м. | Объектив Варифокальный моторизированный f2.8~12.0мм / 94.0° - 28.0° | Серия Prime 2 ¦ Интерфейс: Ethernet 1×RJ45 10M/100Mbps / Аудио 1×Микрофон / MicroSD 1×Слот 256Gb ¦ Компрессия: H.265Ultra/H.265/H.264/ MJPEG/G.711u ¦ Тройной Поток ¦ День/Ночь ¦ ICR Авто. ИК Фильтр ¦ 2D/3D DNR Подавление Видео-Шумов ¦ WDR 120дБ Широкий Динамический Диапазон ¦ HLC/BLC Компенсация Засветки ¦ AGC Авто. Регулировка Усиления ¦ Defog Анти-Туман/Анти-Дым ¦ ANR Функция Гарантированного Сетевое Хранения ¦ Режим изображения: Горизонтальный 16:9/Вертикальный 9:16 ¦ ROI Регион интереса: 8 зон ¦ Маска приватности: 8 зон ¦ Smart Функции: Движение/Вторжение ¦ Smart Аналитика ¦ Доступ к Видео с Мобильных устройств ¦ OSD Мультиязыковое меню ¦ Протокол интеграции: ONVIF/API ¦ Материал: Металл/ABS Пластик ¦ Степень защиты: IP67 ¦ Питание: DC +12V ±25% 8.16W / PoE IEEE 802.3af ¦ Температура: -40°C...+60°C ¦ Вес: 0.67кг ¦ Габариты: Ø129×110мм | 62000
| IPC3232ER-VS-C | IP Камера Купольная | 0235C2L9 | Чипсет 1/2.8" Progressive Scan CMOS | Разрешение 2.0MP 1920×1080 @30к/с | Битрейт 32Кб/с ~ 8Мб/с | Освещение LowLight 0.001 Люкс Smart ИК до 30м. | Объектив Варифокальный f2.8~12.0мм / 94.0° - 28.0° | Серия Prime 2 ¦ Интерфейс: Ethernet 1×RJ45 10M/100Mbps / MicroSD 1×Слот 256Gb ¦ Компрессия: H.265Ultra/H.265/H.264/ MJPEG ¦ Тройной Поток ¦ День/Ночь ¦ ICR Авто. ИК Фильтр ¦ 2D/3D DNR Подавление Видео-Шумов ¦ WDR 120дБ Широкий Динамический Диапазон ¦ HLC/BLC Компенсация Засветки ¦ AGC Авто. Регулировка Усиления ¦ Defog Анти-Туман/Анти-Дым ¦ ANR Функция Гарантированного Сетевое Хранения ¦ Режим изображения: Горизонтальный 16:9/Вертикальный 9:16 ¦ ROI Регион интереса: 8 зон ¦ Маска приватности: 8 зон ¦ Smart Функции: Движение/Вторжение ¦ Smart Аналитика ¦ Доступ к Видео с Мобильных устройств ¦ OSD Мультиязыковое меню ¦ Протокол интеграции: ONVIF/API ¦ Материал: Металл/ABS Пластик ¦ Степень защиты: IP67/IK10 ¦ Питание: DC +12V ±25% 7.2W / PoE IEEE 802.3af ¦ Температура: -40°C...+60°C ¦ Вес: 0.92кг ¦ Габариты: Ø148×111.3мм | 62000
| IPC3232ER-DV-C | IP Камера Купольная | 0235C2LA | Чипсет 1/2.8" Progressive Scan CMOS | Разрешение 2.0MP 1920×1080 @30к/с | Битрейт 32Кб/с ~ 8Мб/с | Освещение LowLight 0.001 Люкс Smart ИК до 30м. | Объектив Варифокальный f2.8~12.0мм / 94.0° - 28.0° | Серия Prime 2 ¦ Интерфейс: Ethernet 1×RJ45 10M/100Mbps / Аудио 1×Вход/1×Выход / Тревожный 1×Вход/1×Выход / Видео 1×BNC Выход / MicroSD 1×Слот 256Gb ¦ Компрессия: H.265Ultra/H.265/H.264/ MJPEG/G.711u ¦ Тройной Поток ¦ День/Ночь ¦ ICR Авто. ИК Фильтр ¦ 2D/3D DNR Подавление Видео-Шумов ¦ WDR 120дБ Широкий Динамический Диапазон ¦ HLC/BLC Компенсация Засветки ¦ AGC Авто. Регулировка Усиления ¦ Defog Анти-Туман/Анти-Дым ¦ ANR Функция Гарантированного Сетевое Хранения ¦ Режим изображения: Горизонтальный 16:9/Вертикальный 9:16 ¦ ROI Регион интереса: 8 зон ¦ Маска приватности: 8 зон ¦ Smart Функции: Движение/Вторжение ¦ Smart Аналитика ¦ Доступ к Видео с Мобильных устройств ¦ OSD Мультиязыковое меню ¦ Протокол интеграции: ONVIF/API ¦ Материал: Металл/ABS Пластик ¦ Степень защиты: IP67/IK10 ¦ Питание: DC +12V ±25% 7.2W / PoE IEEE 802.3af ¦ Температура: -40°C...+60°C ¦ Вес: 0.92кг ¦ Габариты: Ø148×111.3мм | 67200
| IPC3232ER3-DVZ28-C | IP Камера Купольная | 0235C2LB | Чипсет 1/2.8" Progressive Scan CMOS | Разрешение 2.0MP 1920×1080 @30к/с | Битрейт 32Кб/с ~ 8Мб/с | Освещение LowLight 0.001 Люкс Smart ИК до 30м. | Объектив Варифокальный моторизированный f2.8~12.0мм / 94.0° - 28.0° | Серия Prime 2 ¦ Интерфейс: Ethernet 1×RJ45 10M/100Mbps / Аудио 1×Вход/1×Выход / Тревожный 1×Вход/1×Выход / Видео 1×BNC Выход / MicroSD 1×Слот 256Gb / Питание 1×DC +12V Выход ¦ Компрессия: H.265Ultra/H.265/H.264/ MJPEG/G.711u ¦ Тройной Поток ¦ День/Ночь ¦ ICR Авто. ИК Фильтр ¦ 2D/3D DNR Подавление Видео-Шумов ¦ WDR 120дБ Широкий Динамический Диапазон ¦ HLC/BLC Компенсация Засветки ¦ AGC Авто. Регулировка Усиления ¦ Defog Анти-Туман/Анти-Дым ¦ ANR Функция Гарантированного Сетевое Хранения ¦ Режим изображения: Горизонтальный 16:9/Вертикальный 9:16 ¦ ROI Регион интереса: 8 зон ¦ Маска приватности: 8 зон ¦ Smart Функции: Движение/Вторжение ¦ Smart Аналитика ¦ Доступ к Видео с Мобильных устройств ¦ OSD Мультиязыковое меню ¦ Протокол интеграции: ONVIF/API ¦ Материал: Металл/ABS Пластик ¦ Степень защиты: IP67/IK10 ¦ Питание: DC +12V ±25% 7.2W / PoE IEEE 802.3af ¦ Температура: -40°C...+60°C ¦ Вес: 0.92кг ¦ Габариты: Ø148×111.3мм | 76900
| IPC2322EBR5-P-C | IP Камера Цилиндрическая | 0235C2L1 | Чипсет 1/2.8" Progressive Scan CMOS | Разрешение 2.0MP 1920×1080 @30к/с | Битрейт 32Кб/с ~ 8Мб/с | Освещение LowLight 0.002 Люкс Smart ИК до 50м. | Объектив Варифокальный f2.8~12.0мм / 94.0° - 28.0° | Серия Prime 2 ¦ Интерфейс: Ethernet 1×RJ45 10M/100Mbps / Аудио 1×Вход/1×Выход / Тревожный 1×Вход/1×Выход / MicroSD 1×Слот 256Gb ¦ Компрессия: H.265Ultra/H.265/H.264/ MJPEG/G.711u ¦ Тройной Поток ¦ День/Ночь ¦ ICR Авто. ИК Фильтр ¦ 2D/3D DNR Подавление Видео-Шумов ¦ WDR 120дБ Широкий Динамический Диапазон ¦ HLC/BLC Компенсация Засветки ¦ AGC Авто. Регулировка Усиления ¦ Defog Анти-Туман/Анти-Дым ¦ ANR Функция Гарантированного Сетевое Хранения ¦ Режим изображения: Горизонтальный 16:9/Вертикальный 9:16 ¦ ROI Регион интереса: 8 зон ¦ Маска приватности: 8 зон ¦ Smart Функции: Движение/Вторжение ¦ Smart Аналитика ¦ Доступ к Видео с Мобильных устройств ¦ OSD Мультиязыковое меню ¦ Протокол интеграции: ONVIF/API ¦ Материал: Металл ¦ Степень защиты: IP67/IK10 ¦ Питание: DC +12V ±25% 9.0W / PoE IEEE 802.3af ¦ Температура: -35°C...+60°C ¦ Вес: 1.0кг ¦ Габариты: 253.4×86×71.7мм | 62000
| IPC2322EBR5-DPZ28-C | IP Камера Цилиндрическая | 0235TCBF | Чипсет 1/2.8" Progressive Scan CMOS | Разрешение 2.0MP 1920×1080 @30к/с | Битрейт 32Кб/с ~ 8Мб/с | Освещение LowLight 0.001 Люкс Smart ИК до 50м. | Объектив Варифокальный моторизированный f2.8~12.0мм / 94.0° - 28.0° | Серия Prime 2 ¦ Интерфейс: Ethernet 1×RJ45 10M/100Mbps / Аудио 1×Вход/1×Выход / Тревожный 1×Вход/1×Выход / MicroSD 1×Слот 256Gb ¦ Компрессия: H.265Ultra/H.265/H.264/ MJPEG/G.711u ¦ Тройной Поток ¦ День/Ночь ¦ ICR Авто. ИК Фильтр ¦ 2D/3D DNR Подавление Видео-Шумов ¦ WDR 120дБ Широкий Динамический Диапазон ¦ HLC/BLC Компенсация Засветки ¦ AGC Авто. Регулировка Усиления ¦ Defog Анти-Туман/Анти-Дым ¦ ANR Функция Гарантированного Сетевое Хранения ¦ Режим изображения: Горизонтальный 16:9/Вертикальный 9:16 ¦ ROI Регион интереса: 8 зон ¦ Маска приватности: 8 зон ¦ Smart Функции: Движение/Вторжение ¦ Smart Аналитика ¦ Доступ к Видео с Мобильных устройств ¦ OSD Мультиязыковое меню ¦ Протокол интеграции: ONVIF/API ¦ Материал: Металл ¦ Степень защиты: IP67/IK10 ¦ Питание: DC +12V ±25% 9.0W / PoE IEEE 802.3af ¦ Температура: -35°C...+60°C ¦ Вес: 1.0кг ¦ Габариты: 253.4×86×71.7мм | 76900
| IPC3634ER3-DPZ28 | IP Камера Купольная | 0235C2MS | Чипсет 1/3.0" Progressive Scan CMOS | Разрешение 4.0MP 2592×1520 @20к/с 4.0MP 2560×1440 @25к/с | Битрейт 32Кб/с ~ 16Мб/с | Освещение LowLight 0.005 Люкс Smart ИК до 30м. | Объектив Варифокальный моторизированный f2.8~12.0мм / 91.0° - 27.0° | Серия Prime 2 ¦ Интерфейс: Ethernet 1×RJ45 10M/100Mbps / Аудио 1×Микрофон / MicroSD 1×Слот 256Gb ¦ Компрессия: H.265Ultra/H.265/H.264/ MJPEG/G.711u ¦ Тройной Поток ¦ День/Ночь ¦ ICR Авто. ИК Фильтр ¦ 2D/3D DNR Подавление Видео-Шумов ¦ WDR 120дБ Широкий Динамический Диапазон ¦ HLC/BLC Компенсация Засветки ¦ AGC Авто. Регулировка Усиления ¦ Defog Анти-Туман/Анти-Дым ¦ ANR Функция Гарантированного Сетевое Хранения ¦ Режим изображения: Горизонтальный 16:9/Вертикальный 9:16 ¦ ROI Регион интереса: 8 зон ¦ Маска приватности: 8 зон ¦ Smart Функции: Движение/Вторжение ¦ Smart Аналитика ¦ Доступ к Видео с Мобильных устройств ¦ OSD Мультиязыковое меню ¦ Протокол интеграции: ONVIF/API ¦ Материал: Металл/ABS Пластик ¦ Степень защиты: IP67 ¦ Питание: DC +12V ±25% 8.16W / PoE IEEE 802.3af ¦ Температура: -40°C...+60°C ¦ Вес: 0.82кг ¦ Габариты: Ø129×110мм | 82500
| IPC3234SR-DV | IP Камера Купольная | 0235C1W5 | Чипсет 1/3.0" Progressive Scan CMOS | Разрешение 4.0MP 2592×1520 @20к/с 4.0MP 2560×1440 @25к/с | Битрейт 32Кб/с ~ 16Мб/с | Освещение LowLight 0.005 Люкс Smart ИК до 30м. | Объектив Варифокальный f2.8~12.0мм / 91.0° - 27.0° | Серия Prime 2 ¦ Интерфейс: Ethernet 1×RJ45 10M/100Mbps / Аудио 1×Вход/1×Выход / Тревожный 1×Вход/1×Выход / Видео 1×BNC Выход / MicroSD 1×Слот 256Gb / Питание 1×DC +12V Выход ¦ Компрессия: H.265Ultra/H.265/H.264/ MJPEG/G.711u ¦ Тройной Поток ¦ День/Ночь ¦ ICR Авто. ИК Фильтр ¦ 2D/3D DNR Подавление Видео-Шумов ¦ WDR 120дБ Широкий Динамический Диапазон ¦ HLC/BLC Компенсация Засветки ¦ AGC Авто. Регулировка Усиления ¦ Defog Анти-Туман/Анти-Дым ¦ ANR Функция Гарантированного Сетевое Хранения ¦ Режим изображения: Горизонтальный 16:9/Вертикальный 9:16 ¦ ROI Регион интереса: 8 зон ¦ Маска приватности: 8 зон ¦ Smart Функции: Движение/Вторжение ¦ Smart Аналитика ¦ Доступ к Видео с Мобильных устройств ¦ OSD Мультиязыковое меню ¦ Протокол интеграции: ONVIF/API ¦ Материал: Металл/ABS Пластик ¦ Степень защиты: IP67/IK10 ¦ Питание: DC +12V ±25% 7.2W / PoE IEEE 802.3af ¦ Температура: -40°C...+60°C ¦ Вес: 0.75кг ¦ Габариты: Ø148×111.3мм | 79900
| IPC3234SR3-DVZ28 | IP Камера Купольная | 0235C20J | Чипсет 1/3.0" Progressive Scan CMOS | Разрешение 4.0MP 2592×1520 @20к/с 4.0MP 2560×1440 @25к/с | Битрейт 32Кб/с ~ 16Мб/с | Освещение LowLight 0.005 Люкс Smart ИК до 30м. | Объектив Варифокальный моторизированный f2.8~12.0мм / 91.0° - 27.0° | Серия Prime 2 ¦ Интерфейс: Ethernet 1×RJ45 10M/100Mbps / Аудио 1×Вход/1×Выход / Тревожный 1×Вход/1×Выход / Видео 1×BNC Выход / MicroSD 1×Слот 256Gb / Питание 1×DC +12V Выход ¦ Компрессия: H.265Ultra/H.265/H.264/ MJPEG/G.711u ¦ Тройной Поток ¦ День/Ночь ¦ ICR Авто. ИК Фильтр ¦ 2D/3D DNR Подавление Видео-Шумов ¦ WDR 120дБ Широкий Динамический Диапазон ¦ HLC/BLC Компенсация Засветки ¦ AGC Авто. Регулировка Усиления ¦ Defog Анти-Туман/Анти-Дым ¦ ANR Функция Гарантированного Сетевое Хранения ¦ Режим изображения: Горизонтальный 16:9/Вертикальный 9:16 ¦ ROI Регион интереса: 8 зон ¦ Маска приватности: 8 зон ¦ Smart Функции: Движение/Вторжение ¦ Smart Аналитика ¦ Доступ к Видео с Мобильных устройств ¦ OSD Мультиязыковое меню ¦ Протокол интеграции: ONVIF/API ¦ Материал: Металл/ABS Пластик ¦ Степень защиты: IP67/IK10 ¦ Питание: DC +12V ±25% 7.2W / PoE IEEE 802.3af ¦ Температура: -40°C...+60°C ¦ Вес: 0.75кг ¦ Габариты: Ø148×111.3мм | 97500
| IPC2324EBR-DPZ28 | IP Камера Цилиндрическая | 0235C1YF | Чипсет 1/3.0" Progressive Scan CMOS | Разрешение 4.0MP 2592×1520 @20к/с 4.0MP 2560×1440 @25к/с | Битрейт 32Кб/с ~ 16Мб/с | Освещение LowLight 0.005 Люкс Smart ИК до 30м. | Объектив Варифокальный моторизированный f2.8~12.0мм / 91.0° - 27.0° | Серия Prime 2 ¦ Интерфейс: Ethernet 1×RJ45 10M/100Mbps / Аудио 1×Вход/1×Выход / Тревожный 1×Вход/1×Выход / MicroSD 1×Слот 256Gb ¦ Компрессия: H.265Ultra/H.265/H.264/ MJPEG/G.711u ¦ Тройной Поток ¦ День/Ночь ¦ ICR Авто. ИК Фильтр ¦ 2D/3D DNR Подавление Видео-Шумов ¦ WDR 120дБ Широкий Динамический Диапазон ¦ HLC/BLC Компенсация Засветки ¦ AGC Авто. Регулировка Усиления ¦ Defog Анти-Туман/Анти-Дым ¦ ANR Функция Гарантированного Сетевое Хранения ¦ Режим изображения: Горизонтальный 16:9/Вертикальный 9:16 ¦ ROI Регион интереса: 8 зон ¦ Маска приватности: 8 зон ¦ Smart Функции: Движение/Вторжение ¦ Smart Аналитика ¦ Доступ к Видео с Мобильных устройств ¦ OSD Мультиязыковое меню ¦ Протокол интеграции: ONVIF/API ¦ Материал: Металл ¦ Степень защиты: IP67/IK10 ¦ Питание: DC +12V ±25% 9.0W / PoE IEEE 802.3af ¦ Температура: -35°C...+60°C ¦ Вес: 1.0кг ¦ Габариты: 253.4×86×71.7мм | 97500
| IPC744SR5-PF40-32G | IP Камера PT Цилиндрическая | 0235C2AS | Чипсет 1/3.0" Progressive Scan CMOS | Разрешение 4.0MP 2592×1520 @20к/с 4.0MP 2560×1440 @25к/с | Битрейт 32Кб/с ~ 16Мб/с | Освещение 0.02 Люкс Smart ИК до 50м. | Объектив Фиксированный f4.0мм / 78.6° Цифровой Зум ¦ Вращение: 250°Гор. / 100°Верт. / Макс. 15°/сек. ¦ Контрольные точки: 400 / Патруль: 16 / Предустановки: 32 ¦ | Серия Prime 2 ¦ Интерфейс: Ethernet 1×RJ45 10M/100Mbps / Аудио 1×Jack 3.5mm/1×Вход/1×Выход / Тревожный 2×Вход/1×Выход / Память 1×eMMC 32Gb Встроенная ¦ Компрессия: H.265Ultra/H.265/H.264/ MJPEG/G.711u ¦ Тройной Поток ¦ День/Ночь ¦ ICR Авто. ИК Фильтр ¦ 2D/3D DNR Подавление Видео-Шумов ¦ WDR 120дБ Широкий Динамический Диапазон ¦ HLC/BLC Компенсация Засветки ¦ AGC Авто. Регулировка Усиления ¦ Defog Анти-Туман/Анти-Дым ¦ ANR Функция Гарантированного Сетевое Хранения ¦ ROI Регион интереса: 8 зон ¦ Маска приватности: 8 зон ¦ Smart Функции: Движение/Вторжение ¦ Smart Аналитика ¦ Доступ к Видео с Мобильных устройств ¦ OSD Мультиязыковое меню ¦ Протокол интеграции: ONVIF/API ¦ Материал: Металл/ABS Пластик ¦ Степень защиты: IP66 ¦ Питание: DC +12V ±25% 17.23W / PoE IEEE 802.3at ¦ Температура: -35°C...+60°C ¦ Вес: 1.16кг ¦ Габариты: 257×106×194мм | 114000
| IPC815SR-DVPF14 | IP Камера Панорамная | 0235C2E0 | Чипсет 1/2.8" Progressive Scan CMOS | Разрешение 5.0MP 2592×1944 @30к/с | Битрейт 32Кб/с ~ 16Мб/с | Освещение 0.01 Люкс Smart ИК до 10м. | Объектив Фиксированный Панорамный f1.4мм / 360.0° Цифровой Зум | Серия Prime 2 ¦ Интерфейс: Ethernet 1×RJ45 10M/100Mbps / Аудио 1×Микрофон/1×Вход/1×Выход / Тревожный 1×Вход/1×Выход / Видео 1×BNC Выход / MicroSD 1×Слот 256Gb ¦ Компрессия: H.265Ultra/H.265/H.264/ MJPEG/G.711u ¦ Тройной Поток ¦ День/Ночь ¦ ИК Фильтр ¦ 2D/3D DNR Подавление Видео-Шумов ¦ WDR 120дБ Широкий Динамический Диапазон ¦ BLC Компенсация Засветки ¦ AGC Авто. Регулировка Усиления ¦ Defog Анти-Туман/Анти-Дым ¦ ANR Функция Гарантированного Сетевое Хранения ¦ ROI Регион интереса: 8 зон ¦ Маска приватности: 8 зон ¦ Smart Функции: Движение/Вторжение ¦ Smart Аналитика ¦ Доступ к Видео с Мобильных устройств ¦ OSD Мультиязыковое меню ¦ Протокол интеграции: ONVIF/API ¦ Тип установки: Потолок/Настенное/Стол ¦ Материал: Металл/ABS Пластик ¦ Степень защиты: IP66/IK10 ¦ Питание: DC +12V ±25% 8.9W / PoE IEEE 802.3af ¦ Температура: -40°C...+60°C ¦ Вес: 0.39кг ¦ Габариты: Ø125×43.7мм | 102500
| IPC3238SR3-DVPZ | IP Камера Купольная | 0235C2WH | Чипсет 1/2" Progressive Scan CMOS | Разрешение 8.0MP 3840×2160 @20к/с | Битрейт 32Кб/с ~ 16Мб/с | Освещение LowLight 0.003 Люкс Smart ИК до 30м. | Объектив Варифокальный моторизированный f2.8~12.0мм / 114.8° - 47.3° | Серия Prime 2 ¦ Интерфейс: Ethernet 1×RJ45 10M/100Mbps / Аудио 1×Вход/1×Выход / Тревожный 1×Вход/1×Выход / Видео 1×BNC Выход / MicroSD 1×Слот 256Gb / Питание 1×DC +12V Выход ¦ Компрессия: H.265Ultra/H.265/H.264/ MJPEG/G.711u ¦ Тройной Поток ¦ День/Ночь ¦ ICR Авто. ИК Фильтр ¦ 2D/3D DNR Подавление Видео-Шумов ¦ WDR 120дБ Широкий Динамический Диапазон ¦ HLC/BLC Компенсация Засветки ¦ AGC Авто. Регулировка Усиления ¦ Defog Анти-Туман/Анти-Дым ¦ ANR Функция Гарантированного Сетевое Хранения ¦ Режим изображения: Горизонтальный 16:9/Вертикальный 9:16 ¦ ROI Регион интереса: 8 зон ¦ Маска приватности: 8 зон ¦ Smart Функции: Движение/Вторжение ¦ Smart Аналитика с расширенным алгоритмом и функционалом ¦ Доступ к Видео с Мобильных устройств ¦ OSD Мультиязыковое меню ¦ Протокол интеграции: ONVIF/API ¦ Материал: Металл/ABS Пластик ¦ Степень защиты: IP67/IK10 ¦ Питание: DC +12V ±25% 8.0W / PoE IEEE 802.3af ¦ Температура: -40°C...+60°C ¦ Вес: 0.92кг ¦ Габариты: Ø148×111.3мм | 129900
| IPC2328SBR5-DPZ | IP Камера Цилиндрическая | 0235TCBL | Чипсет 1/2" Progressive Scan CMOS | Разрешение 8.0MP 3840×2160 @20к/с | Битрейт 32Кб/с ~ 16Мб/с | Освещение LowLight 0.003 Люкс Smart ИК до 50м. | Объектив Варифокальный моторизированный f2.8~12.0мм / 114.8° - 47.3° | Серия Prime 2 ¦ Интерфейс: Ethernet 1×RJ45 10M/100Mbps / Аудио 1×Вход/1×Выход / Тревожный 1×Вход/1×Выход / Видео 1×BNC Выход / MicroSD 1×Слот 256Gb ¦ Компрессия: H.265Ultra/H.265/H.264/ MJPEG/G.711u ¦ Тройной Поток ¦ День/Ночь ¦ ICR Авто. ИК Фильтр ¦ 2D/3D DNR Подавление Видео-Шумов ¦ WDR 120дБ Широкий Динамический Диапазон ¦ HLC/BLC Компенсация Засветки ¦ AGC Авто. Регулировка Усиления ¦ Defog Анти-Туман/Анти-Дым ¦ ANR Функция Гарантированного Сетевое Хранения ¦ Режим изображения: Горизонтальный 16:9/Вертикальный 9:16 ¦ ROI Регион интереса: 8 зон ¦ Маска приватности: 8 зон ¦ Smart Функции: Движение/Вторжение ¦ Smart Аналитика с расширенным алгоритмом и функционалом ¦ Доступ к Видео с Мобильных устройств ¦ OSD Мультиязыковое меню ¦ Протокол интеграции: ONVIF/API ¦ Материал: Металл ¦ Степень защиты: IP67/IK10 ¦ Питание: DC +12V ±25% 10.0W / PoE IEEE 802.3af ¦ Температура: -35°C...+60°C ¦ Вес: 1.0кг ¦ Габариты: 253.4×86.4×78.7мм | 129900
IP Камеры, серия Prime-III
Внешний Вид | Модель | Наименование | Артикул | Характеристики | [5 empty] | Цена
| IPC322ER3-DUVPF28-C | IP Камера Купольная | 0235TCBE | Чипсет 1/2.8" Progressive Scan CMOS | Разрешение 2.0MP 1920×1080 @30к/с | Битрейт 32Кб/с ~ 8Мб/с | Освещение LightHunter Starlight 0.001 Люкс Smart ИК до 30м. | Объектив Фиксированный f2.8мм / 107.8° Цифровой Зум | Серия Prime 3 ¦ Интерфейс: Ethernet 1×RJ45 10M/100Mbps / Аудио 1×Вход/1×Выход / Тревожный 1×Вход/1×Выход / MicroSD 1×Слот 256Gb ¦ Компрессия: H.265Ultra/H.265/H.264/ MJPEG/G.711u ¦ Тройной Поток ¦ День/Ночь ¦ ICR Авто. ИК Фильтр ¦ 2D/3D DNR Подавление Видео-Шумов ¦ WDR 120дБ Широкий Динамический Диапазон ¦ HLC/BLC Компенсация Засветки ¦ AGC Авто. Регулировка Усиления ¦ Defog Анти-Туман/Анти-Дым ¦ ANR Функция Гарантированного Сетевое Хранения ¦ Режим изображения: Горизонтальный 16:9/Вертикальный 9:16 ¦ ROI Регион интереса: 8 зон ¦ Маска приватности: 8 зон ¦ Smart Функции: Движение/Вторжение ¦ Smart Аналитика ¦ Доступ к Видео с Мобильных устройств ¦ OSD Мультиязыковое меню ¦ Протокол интеграции: ONVIF/API ¦ Материал: Металл/ABS Пластик ¦ Степень защиты: IP67/IK10 ¦ Питание: DC +12V ±25% 4.0W / PoE IEEE 802.3af ¦ Температура: -35°C...+60°C ¦ Вес: 0.45кг ¦ Габариты: Ø108.5×81мм | 46000
| IPC2122SR3-UPF40-C | IP Камера Цилиндрическая | 0235TCBD | Чипсет 1/2.8" Progressive Scan CMOS | Разрешение 2.0MP 1920×1080 @30к/с | Битрейт 32Кб/с ~ 8Мб/с | Освещение LightHunter Starlight 0.001 Люкс Smart ИК до 30м. | Объектив Фиксированный f4.0мм / 78.7° Цифровой Зум | Серия Prime 3 ¦ Интерфейс: Ethernet 1×RJ45 10M/100Mbps ¦ Компрессия: H.265Ultra/H.265/H.264/ MJPEG ¦ Тройной Поток ¦ День/Ночь ¦ ICR Авто. ИК Фильтр ¦ 2D/3D DNR Подавление Видео-Шумов ¦ WDR 120дБ Широкий Динамический Диапазон ¦ HLC/BLC Компенсация Засветки ¦ AGC Авто. Регулировка Усиления ¦ Defog Анти-Туман/Анти-Дым ¦ Режим изображения: Горизонтальный 16:9/Вертикальный 9:16 ¦ ROI Регион интереса: 8 зон ¦ Маска приватности: 8 зон ¦ Smart Функции: Движение/Вторжение ¦ Smart Аналитика ¦ Доступ к Видео с Мобильных устройств ¦ OSD Мультиязыковое меню ¦ Протокол интеграции: ONVIF/API ¦ Материал: Металл/ABS Пластик ¦ Степень защиты: IP67 ¦ Питание: DC +12V ±25% 6.0W / PoE IEEE 802.3af ¦ Температура: -35°C...+60°C ¦ Вес: 0.45кг ¦ Габариты: 157.3×62.4×63мм | 46000
| IPC325ER3-DUVPF28 | IP Камера Купольная | 0235TCBH | Чипсет 1/2.7" Progressive Scan CMOS | Разрешение 5.0MP 2592×1944 @25к/с | Битрейт 32Кб/с ~ 16Мб/с | Освещение LightHunter Starlight 0.005 Люкс Smart ИК до 30м. | Объектив Фиксированный f2.8мм / 105.3° Цифровой Зум | Серия Prime 3 ¦ Интерфейс: Ethernet 1×RJ45 10M/100Mbps / Аудио 2×Вход/1×Выход / Тревожный 1×Вход/1×Выход / MicroSD 1×Слот 256Gb ¦ Компрессия: H.265Ultra/H.265/H.264/ MJPEG/G.711u ¦ Тройной Поток ¦ День/Ночь ¦ ICR Авто. ИК Фильтр ¦ 2D/3D DNR Подавление Видео-Шумов ¦ WDR 120дБ Широкий Динамический Диапазон ¦ HLC/BLC Компенсация Засветки ¦ AGC Авто. Регулировка Усиления ¦ Defog Анти-Туман/Анти-Дым ¦ ANR Функция Гарантированного Сетевое Хранения ¦ Режим изображения: Горизонтальный 16:9/Вертикальный 9:16 ¦ ROI Регион интереса: 8 зон ¦ Маска приватности: 8 зон ¦ Smart Функции: Движение/Вторжение ¦ Smart Аналитика ¦ Доступ к Видео с Мобильных устройств ¦ OSD Мультиязыковое меню ¦ Протокол интеграции: ONVIF/API ¦ Материал: Металл/ABS Пластик ¦ Степень защиты: IP67/IK10 ¦ Питание: DC +12V ±25% 5.0W / PoE IEEE 802.3af ¦ Температура: -35°C...+60°C ¦ Вес: 0.45кг ¦ Габариты: Ø108.5×81мм | 57900
| IPC2125SR3-ADUPF40 | IP Камера Цилиндрическая | 0235TCBG | Чипсет 1/2.7" Progressive Scan CMOS | Разрешение 5.0MP 2592×1944 @25к/с | Битрейт 32Кб/с ~ 16Мб/с | Освещение LightHunter Starlight 0.005 Люкс Smart ИК до 30м. | Объектив Фиксированный f4.0мм / 79.7° Цифровой Зум | Серия Prime 3 ¦ Интерфейс: Ethernet 1×RJ45 10M/100Mbps / Аудио 1×Микрофон ¦ Компрессия: H.265Ultra/H.265/H.264/ MJPEG/G.711u ¦ Тройной Поток ¦ День/Ночь ¦ ICR Авто. ИК Фильтр ¦ 2D/3D DNR Подавление Видео-Шумов ¦ WDR 120дБ Широкий Динамический Диапазон ¦ HLC/BLC Компенсация Засветки ¦ AGC Авто. Регулировка Усиления ¦ Defog Анти-Туман/Анти-Дым ¦ Режим изображения: Горизонтальный 16:9/Вертикальный 9:16 ¦ ROI Регион интереса: 8 зон ¦ Маска приватности: 8 зон ¦ Smart Функции: Движение/Вторжение ¦ Smart Аналитика ¦ Доступ к Видео с Мобильных устройств ¦ OSD Мультиязыковое меню ¦ Протокол интеграции: ONVIF/API ¦ Материал: Металл/ABS Пластик ¦ Степень защиты: IP67 ¦ Питание: DC +12V ±25% 6.0W / PoE IEEE 802.3af ¦ Температура: -35°C...+60°C ¦ Вес: 0.45кг ¦ Габариты: 157.3×62.4×63мм | 57900
| IPC2222ER5-DUPF40-C | IP Камера Цилиндрическая | 0235C2MF | Чипсет 1/2.8" Progressive Scan CMOS | Разрешение 2.0MP 1920×1080 @30к/с | Битрейт 32Кб/с ~ 8Мб/с | Освещение LightHunter SuperStarlight 0.0005 Люкс Smart ИК до 50м. | Объектив Фиксированный f4.0мм / 78.7° Цифровой Зум | Серия Prime 3 ¦ Интерфейс: Ethernet 1×RJ45 10M/100Mbps / MicroSD 1×Слот 256Gb ¦ Компрессия: H.265Ultra/H.265/H.264/ MJPEG ¦ Тройной Поток ¦ День/Ночь ¦ ICR Авто. ИК Фильтр ¦ 2D/3D DNR Подавление Видео-Шумов ¦ WDR 120дБ Широкий Динамический Диапазон ¦ HLC/BLC Компенсация Засветки ¦ AGC Авто. Регулировка Усиления ¦ Defog Анти-Туман/Анти-Дым ¦ ANR Функция Гарантированного Сетевое Хранения ¦ Режим изображения: Горизонтальный 16:9/Вертикальный 9:16 ¦ ROI Регион интереса: 8 зон ¦ Маска приватности: 8 зон ¦ Smart Функции: Движение/Вторжение ¦ Smart Аналитика ¦ Доступ к Видео с Мобильных устройств ¦ OSD Мультиязыковое меню ¦ Протокол интеграции: ONVIF/API ¦ Материал: Металл ¦ Степень защиты: IP67/IK10 ¦ Питание: DC +12V ±25% 9.0W / PoE IEEE 802.3af ¦ Температура: -35°C...+60°C ¦ Вес: 1.0кг ¦ Габариты: 253.4×86×71.7мм | 55900
| IPC2222EBR5-HDUPF40 | IP Камера Цилиндрическая | 0235C325 | Чипсет 1/2.8" Progressive Scan CMOS | Разрешение 2.0MP 1920×1080 @60к/с | Битрейт 32Кб/с ~ 12Мб/с | Освещение LightHunter Starlight 0.001 Люкс Smart ИК до 50м. | Объектив Фиксированный f4.0мм / 78.7° Цифровой Зум | Серия Prime 3 ¦ Интерфейс: Ethernet 1×RJ45 10M/100Mbps / MicroSD 1×Слот 256Gb ¦ Компрессия: H.265Ultra/H.265/H.264/ MJPEG ¦ Тройной Поток ¦ День/Ночь ¦ ICR Авто. ИК Фильтр ¦ 2D/3D DNR Подавление Видео-Шумов ¦ WDR 120дБ Широкий Динамический Диапазон ¦ HLC/BLC Компенсация Засветки ¦ AGC Авто. Регулировка Усиления ¦ Defog Анти-Туман/Анти-Дым ¦ ANR Функция Гарантированного Сетевое Хранения ¦ Режим изображения: Горизонтальный 16:9/Вертикальный 9:16 ¦ ROI Регион интереса: 8 зон ¦ Маска приватности: 8 зон ¦ Smart Функции: Движение/Вторжение ¦ Smart Аналитика ¦ Доступ к Видео с Мобильных устройств ¦ OSD Мультиязыковое меню ¦ Протокол интеграции: ONVIF/API ¦ Материал: Металл ¦ Степень защиты: IP67/IK10 ¦ Питание: DC +12V ±25% 7.5W / PoE IEEE 802.3af ¦ Температура: -35°C...+60°C ¦ Вес: 1.0кг ¦ Габариты: 253.4×86×71.7мм | 56900
| IPC2322EBR5-HDUPZ | IP Камера Цилиндрическая | 0235C327 | Чипсет 1/2.8" Progressive Scan CMOS | Разрешение 2.0MP 1920×1080 @60к/с | Битрейт 32Кб/с ~ 12Мб/с | Освещение LightHunter SuperStarlight 0.0005 Люкс Smart ИК до 50м. | Объектив Варифокальный моторизированный f2.7~13.5мм / 121.36° - 33.51° | Серия Prime 3 ¦ Интерфейс: Ethernet 1×RJ45 10M/100Mbps / Аудио 1×Вход/1×Выход / Тревожный 1×Вход/1×Выход / Видео 1×BNC Выход / MicroSD 1×Слот 256Gb ¦ Компрессия: H.265Ultra/H.265/H.264/ MJPEG/G.711u ¦ Тройной Поток ¦ День/Ночь ¦ ICR Авто. ИК Фильтр ¦ 2D/3D DNR Подавление Видео-Шумов ¦ WDR 120дБ Широкий Динамический Диапазон ¦ HLC/BLC Компенсация Засветки ¦ AGC Авто. Регулировка Усиления ¦ Defog Анти-Туман/Анти-Дым ¦ ANR Функция Гарантированного Сетевое Хранения ¦ Режим изображения: Горизонтальный 16:9/Вертикальный 9:16 ¦ ROI Регион интереса: 8 зон ¦ Маска приватности: 8 зон ¦ Smart Функции: Движение/Вторжение ¦ Smart Аналитика ¦ Доступ к Видео с Мобильных устройств ¦ OSD Мультиязыковое меню ¦ Протокол интеграции: ONVIF/API ¦ Материал: Металл ¦ Степень защиты: IP67/IK10 ¦ Питание: DC +12V ±25% 10.0W / PoE IEEE 802.3af ¦ Температура: -35°C...+60°C ¦ Вес: 1.0кг ¦ Габариты: 253.4×86×71.7мм | 100900
| IPC3635ER3-DUPZ | IP Камера Купольная | 0235C2SW | Чипсет 1/2.7" Progressive Scan CMOS | Разрешение 5.0MP 2592×1944 @25к/с | Битрейт 32Кб/с ~ 16Мб/с | Освещение LightHunter Starlight 0.002 Люкс Smart ИК до 30м. | Объектив Варифокальный моторизированный f2.7~13.5мм / 93.38° - 28.56° | Серия Prime 3 ¦ Интерфейс: Ethernet 1×RJ45 10M/100Mbps / Аудио 1×Микрофон / MicroSD 1×Слот 256Gb ¦ Компрессия: H.265Ultra/H.265/H.264/ MJPEG/G.711u ¦ Тройной Поток ¦ День/Ночь ¦ ICR Авто. ИК Фильтр ¦ 2D/3D DNR Подавление Видео-Шумов ¦ WDR 120дБ Широкий Динамический Диапазон ¦ HLC/BLC Компенсация Засветки ¦ AGC Авто. Регулировка Усиления ¦ Defog Анти-Туман/Анти-Дым ¦ ANR Функция Гарантированного Сетевое Хранения ¦ Режим изображения: Горизонтальный 16:9/Вертикальный 9:16 ¦ ROI Регион интереса: 8 зон ¦ Маска приватности: 8 зон ¦ Smart Функции: Движение/Вторжение ¦ Smart Аналитика ¦ Доступ к Видео с Мобильных устройств ¦ OSD Мультиязыковое меню ¦ Протокол интеграции: ONVIF/API ¦ Материал: Металл/ABS Пластик ¦ Степень защиты: IP67 ¦ Питание: DC +12V ±25% 8.16W / PoE IEEE 802.3af ¦ Температура: -40°C...+60°C ¦ Вес: 0.82кг ¦ Габариты: Ø129×110мм | 100900
| IPC3235ER3-DUVZ | IP Камера Купольная | 0235TCBK | Чипсет 1/2.7" Progressive Scan CMOS | Разрешение 5.0MP 2592×1944 @25к/с | Битрейт 32Кб/с ~ 16Мб/с | Освещение LightHunter Starlight 0.002 Люкс Smart ИК до 30м. | Объектив Варифокальный моторизированный f2.7~13.5мм / 93.38° - 28.56° | Серия Prime 3 ¦ Интерфейс: Ethernet 1×RJ45 10M/100Mbps / Аудио 1×Вход/1×Выход / Тревожный 1×Вход/1×Выход / Видео 1×BNC Выход / MicroSD 1×Слот 256Gb / Питание 1×DC +12V Выход ¦ Компрессия: H.265Ultra/H.265/H.264/ MJPEG/G.711u ¦ Тройной Поток ¦ День/Ночь ¦ ICR Авто. ИК Фильтр ¦ 2D/3D DNR Подавление Видео-Шумов ¦ WDR 120дБ Широкий Динамический Диапазон ¦ HLC/BLC Компенсация Засветки ¦ AGC Авто. Регулировка Усиления ¦ Defog Анти-Туман/Анти-Дым ¦ ANR Функция Гарантированного Сетевое Хранения ¦ Режим изображения: Горизонтальный 16:9/Вертикальный 9:16 ¦ ROI Регион интереса: 8 зон ¦ Маска приватности: 8 зон ¦ Smart Функции: Движение/Вторжение ¦ Smart Аналитика ¦ Доступ к Видео с Мобильных устройств ¦ OSD Мультиязыковое меню ¦ Протокол интеграции: ONVIF/API ¦ Материал: Металл/ABS Пластик ¦ Степень защиты: IP67/IK10 ¦ Питание: DC +12V ±25% 8.7W / PoE IEEE 802.3af ¦ Температура: -40°C...+60°C ¦ Вес: 0.92кг ¦ Габариты: Ø148×111.3мм | 105900
| IPC2325EBR5-DUPZ | IP Камера Цилиндрическая | 0235TCBJ | Чипсет 1/2.7" Progressive Scan CMOS | Разрешение 5.0MP 2592×1944 @25к/с | Битрейт 32Кб/с ~ 16Мб/с | Освещение LightHunter Starlight 0.002 Люкс Smart ИК до 50м. | Объектив Варифокальный моторизированный f2.7~13.5мм / 93.38° - 28.56° | Серия Prime 3 ¦ Интерфейс: Ethernet 1×RJ45 10M/100Mbps / Аудио 1×Вход/1×Выход / Тревожный 1×Вход/1×Выход / MicroSD 1×Слот 256Gb ¦ Компрессия: H.265Ultra/H.265/H.264/ MJPEG/G.711u ¦ Тройной Поток ¦ День/Ночь ¦ ICR Авто. ИК Фильтр ¦ 2D/3D DNR Подавление Видео-Шумов ¦ WDR 120дБ Широкий Динамический Диапазон ¦ HLC/BLC Компенсация Засветки ¦ AGC Авто. Регулировка Усиления ¦ Defog Анти-Туман/Анти-Дым ¦ ANR Функция Гарантированного Сетевое Хранения ¦ Режим изображения: Горизонтальный 16:9/Вертикальный 9:16 ¦ ROI Регион интереса: 8 зон ¦ Маска приватности: 8 зон ¦ Smart Функции: Движение/Вторжение ¦ Smart Аналитика ¦ Доступ к Видео с Мобильных устройств ¦ OSD Мультиязыковое меню ¦ Протокол интеграции: ONVIF/API ¦ Материал: Металл ¦ Степень защиты: IP67/IK10 ¦ Питание: DC +12V ±25% 10.0W / PoE IEEE 802.3af ¦ Температура: -35°C...+60°C ¦ Вес: 1.0кг ¦ Габариты: 253.4×86×71.7мм | 105900
IP Камеры, серия Pro
Внешний Вид | Модель | Наименование | Артикул | Характеристики | [5 empty] | Цена
| IPC3232ER3-HDUVZ | IP Камера Купольная | 0235C3AA | Чипсет 1/1.8" Progressive Scan CMOS | Разрешение 2.0MP 1920×1080 @60к/с | Битрейт 32Кб/с ~ 12Мб/с | Освещение LightHunter SuperStarlight 0.0005 Люкс Smart ИК до 30м. | Объектив Варифокальный моторизированный f2.8~12.0мм / 87.5° - 31.2° | Серия Pro ¦ Интерфейс: Ethernet 1×RJ45 10M/100Mbps / Аудио 1×Вход/1×Выход / Тревожный 1×Вход/1×Выход / Видео 1×BNC Выход / MicroSD 1×Слот 256Gb ¦ Компрессия: H.265Ultra/H.265/H.264/ MJPEG/G.711u ¦ Тройной Поток ¦ День/Ночь ¦ ICR Авто. ИК Фильтр ¦ 2D/3D DNR Подавление Видео-Шумов ¦ WDR 120дБ Широкий Динамический Диапазон ¦ HLC/BLC Компенсация Засветки ¦ AGC Авто. Регулировка Усиления ¦ Defog Анти-Туман/Анти-Дым ¦ ANR Функция Гарантированного Сетевое Хранения ¦ Режим изображения: Горизонтальный 16:9/Вертикальный 9:16 ¦ ROI Регион интереса: 8 зон ¦ Маска приватности: 8 зон ¦ Smart Функции: Движение/Вторжение ¦ Smart Аналитика ¦ Доступ к Видео с Мобильных устройств ¦ OSD Мультиязыковое меню ¦ Протокол интеграции: ONVIF/API ¦ Материал: Металл/ABS Пластик ¦ Степень защиты: IP67/IK10 ¦ Питание: DC +12V ±25% 9.0W / PoE IEEE 802.3af ¦ Температура: -40°C...+60°C ¦ Вес: 0.84кг ¦ Габариты: Ø148×111.3мм | 200900
| IPC262EBR9-HDUPZ | IP Камера Цилиндрическая | 0235C384 | Чипсет 1/1.8" Progressive Scan CMOS | Разрешение 2.0MP 1920×1080 @60к/с | Битрейт 32Кб/с ~ 12Мб/с | Освещение LightHunter SuperStarlight 0.0005 Люкс Smart ИК до 100м. | Объектив Варифокальный моторизированный DC-Iris Управляемая диафрагма, AF Автофокус f2.8~12.0мм / 87.5° - 31.2° | Серия Pro ¦ Интерфейс: Ethernet 1×RJ45 10M/100Mbps / Аудио 1×Вход/1×Выход / Тревожный 2×Вход/1×Выход / 1×RS485 / Видео 1×BNC Выход / MicroSD 1×Слот 256Gb ¦ Компрессия: H.265Ultra/H.265/H.264/ MJPEG/G.711u ¦ Тройной Поток ¦ День/Ночь ¦ ICR Авто. ИК Фильтр ¦ 2D/3D DNR Подавление Видео-Шумов ¦ WDR 120дБ Широкий Динамический Диапазон ¦ HLC/BLC Компенсация Засветки ¦ AGC Авто. Регулировка Усиления ¦ Defog Анти-Туман/Анти-Дым ¦ ANR Функция Гарантированного Сетевое Хранения ¦ Режим изображения: Горизонтальный 16:9/Вертикальный 9:16 ¦ ROI Регион интереса: 8 зон ¦ Маска приватности: 8 зон ¦ Smart Функции: Движение/Вторжение ¦ Smart Аналитика ¦ Доступ к Видео с Мобильных устройств ¦ OSD Мультиязыковое меню ¦ Протокол интеграции: ONVIF/API ¦ Материал: Металл/ABS Пластик ¦ Степень защиты: IP67 ¦ Питание: DC +12V ±25% 13.7W / AC +24V ±25% 7.0W / PoE IEEE 802.3af ¦ Температура: -40°C...+60°C ¦ Вес: 1.65кг ¦ Габариты: 305.5×104.1×97.3мм | 200900
| IPC262ER9-DUZIT | IP Камера Цилиндрическая | 0235C2MT | Чипсет 1/2.8" Progressive Scan CMOS | Разрешение 2.0MP 1920×1080 @30к/с | Битрейт 32Кб/с ~ 10Мб/с | Освещение LightHunter Starlight 0.001 Люкс Smart ИК до 100м. | Объектив Варифокальный моторизированный P-Iris Управляемая диафрагма, AF Автофокус f2.8~12.0мм / 94.0° - 28.0° | Серия Pro ¦ Интерфейс: Ethernet 1×RJ45 10M/100Mbps / Тревожный 2×Вход/1×Выход / 1×RS485 / 1×Реле DC 12V 1A / Индукционная петля 2×Петли / Видео 1×BNC Выход / MicroSD 1×Слот 256Gb ¦ Компрессия: H.265Ultra/H.265/H.264/ MJPEG ¦ Тройной Поток ¦ День/Ночь ¦ ICR Авто. ИК Фильтр ¦ 2D/3D DNR Подавление Видео-Шумов ¦ WDR 120дБ Широкий Динамический Диапазон ¦ HLC/BLC Компенсация Засветки ¦ AGC Авто. Регулировка Усиления ¦ Defog Анти-Туман/Анти-Дым ¦ ANR Функция Гарантированного Сетевое Хранения ¦ Режим изображения: Горизонтальный 16:9/Вертикальный 9:16 ¦ ROI Регион интереса: 8 зон ¦ Маска приватности: 8 зон ¦ Детекция до 4 полос движения ТС ¦ Поддержка аппаратных радаров скорости Доплера ¦ Smart Функции: Движение/Детекция ТС/ Распознавание регистрационного знака ТС / Распознавание Цвета регистрационного знака ТС / Обнаружение автомобилей без регистрационного знака ТС / Определение направления движения ТС (опция) / Считывание и сопоставление с базой данных RFID меток (опция) / Поддержка и управление Разрешенным/Запрещенным списком ТС / Ведение лога событий / Автоматическое управление Приводом/Шлагбаумом/Воротами/Боллардом/Дорожным блокиратором/Освещением / Детекция по тревожному входу ¦ Доступ к Видео с Мобильных устройств ¦ OSD Мультиязыковое меню ¦ Протокол интеграции: ONVIF/API ¦ Материал: Металл/ABS Пластик ¦ Степень защиты: IP67 ¦ Питание: DC +12V ±25% 13.7W / AC +24V ±25% 7.0W / PoE IEEE 802.3af ¦ Температура: -40°C...+60°C ¦ Вес: 1.65кг ¦ Габариты: 305.5×104.1×97.3мм | 289900
| IPC252ERA-X22DUG | IP Камера Цилиндрическая | 0235C27M | Чипсет 1/1.8" Progressive Scan CMOS | Разрешение 2.0MP 1920×1080 @60к/с | Битрейт 32Кб/с ~ 12Мб/с | Освещение LightHunter SuperStarlight 0.0005 Люкс Smart ИК до 200м. | Объектив со скоростной и прецизионной фокусировкой, Зумом и Автофокусом 44X - 22X Оптический / 2X Цифровой ¦ Фокусное расстояние: f6.5~143.0мм ¦ Угол обзора: 59.0° - 3.0° | Серия Pro ¦ Интерфейс: Ethernet 1×RJ45 10M/100Mbps / Аудио 1×Вход/1×Выход / Тревожный 2×Вход/1×Выход / 1×RS485 / Видео 1×BNC Выход / MicroSD 1×Слот 256Gb ¦ Компрессия: H.265Ultra/H.265/H.264/ MJPEG/G.711u ¦ Тройной Поток ¦ День/Ночь ¦ ICR Авто. ИК Фильтр ¦ 2D/3D DNR Подавление Видео-Шумов ¦ WDR 120дБ Широкий Динамический Диапазон ¦ HLC/BLC Компенсация Засветки ¦ AGC Авто. Регулировка Усиления ¦ Defog Анти-Туман/Анти-Дым ¦ ANR Функция Гарантированного Сетевое Хранения ¦ Режим изображения: Горизонтальный 16:9/Вертикальный 9:16 ¦ ROI Регион интереса: 8 зон ¦ Маска приватности: 8 зон ¦ Smart Функции: Движение/Вторжение ¦ Smart Аналитика ¦ Доступ к Видео с Мобильных устройств ¦ OSD Мультиязыковое меню ¦ Протокол интеграции: ONVIF/API ¦ Материал: Металл/ABS Пластик ¦ Степень защиты: IP67 ¦ Питание: AC +24V ±25% 21.0W ¦ Температура: -40°C...+60°C ¦ Вес: 3.7кг ¦ Габариты: 396.5×137×112мм | 386900
| IPC3238ER3-DVZ | IP Камера Купольная | 0235C2EY | Чипсет 1/2.5" Progressive Scan CMOS | Разрешение 8.0MP 3840×2160 @30к/с | Битрейт 32Кб/с ~ 20Мб/с | Освещение 0.02 Люкс Smart ИК до 30м. | Объектив Варифокальный f2.8~12.0мм / 79.6° - 34.9° | Серия Pro ¦ Интерфейс: Ethernet 1×RJ45 10M/100Mbps / Аудио 1×Вход/1×Выход / Тревожный 1×Вход/1×Выход / Видео 1×BNC Выход / MicroSD 1×Слот 256Gb / Питание 1×DC +12V Выход ¦ Компрессия: H.265Ultra/H.265/H.264/ MJPEG/G.711u ¦ Тройной Поток ¦ День/Ночь ¦ ICR Авто. ИК Фильтр ¦ 2D/3D DNR Подавление Видео-Шумов ¦ WDR 120дБ Широкий Динамический Диапазон ¦ HLC/BLC Компенсация Засветки ¦ AGC Авто. Регулировка Усиления ¦ ANR Функция Гарантированного Сетевое Хранения ¦ Режим изображения: Горизонтальный 16:9/Вертикальный 9:16 ¦ ROI Регион интереса: 8 зон ¦ Маска приватности: 8 зон ¦ Smart Функции: Движение/Вторжение ¦ Smart Аналитика ¦ Доступ к Видео с Мобильных устройств ¦ OSD Мультиязыковое меню ¦ Протокол интеграции: ONVIF/API ¦ Материал: Металл/ABS Пластик ¦ Степень защиты: IP67/IK10 ¦ Питание: DC +12V ±25% 8.7W / PoE IEEE 802.3af ¦ Температура: -40°C...+60°C ¦ Вес: 0.92кг ¦ Габариты: Ø148×111.3мм | 289900
| IPC268ER9-DZ | IP Камера Цилиндрическая | 0235C2CA | Чипсет 1/2.5" Progressive Scan CMOS | Разрешение 8.0MP 3840×2160 @30к/с | Битрейт 32Кб/с ~ 20Мб/с | Освещение 0.02 Люкс Smart ИК до 100м. | Объектив Варифокальный моторизированный P-Iris Управляемая диафрагма, AF Автофокус f2.8~12.0мм / 118.5° - 30.4° | Серия Pro ¦ Интерфейс: Ethernet 1×RJ45 10M/100Mbps / Аудио 1×Вход/1×Выход / Тревожный 2×Вход/1×Выход / 1×RS485 / Видео 1×BNC Выход / MicroSD 1×Слот 256Gb ¦ Компрессия: H.265Ultra/H.265/H.264/ MJPEG/G.711u ¦ Тройной Поток ¦ День/Ночь ¦ ICR Авто. ИК Фильтр ¦ 2D/3D DNR Подавление Видео-Шумов ¦ WDR 120дБ Широкий Динамический Диапазон ¦ HLC/BLC Компенсация Засветки ¦ AGC Авто. Регулировка Усиления ¦ Defog Анти-Туман/Анти-Дым ¦ ANR Функция Гарантированного Сетевое Хранения ¦ Режим изображения: Горизонтальный 16:9/Вертикальный 9:16 ¦ ROI Регион интереса: 8 зон ¦ Маска приватности: 8 зон ¦ Smart Функции: Движение/Вторжение ¦ Smart Аналитика ¦ Доступ к Видео с Мобильных устройств ¦ OSD Мультиязыковое меню ¦ Протокол интеграции: ONVIF/API ¦ Материал: Металл/ABS Пластик ¦ Степень защиты: IP67 ¦ Питание: DC +12V ±25% 13.7W / AC +24V ±25% 7.0W / PoE IEEE 802.3at ¦ Температура: -40°C...+60°C ¦ Вес: 1.65кг ¦ Габариты: 305.5×104.1×97.3мм | 289900
| IPC568E-G | IP Камера Кубическая | 0235C2DM | Чипсет 1/1.7" Progressive Scan CMOS | Разрешение 12.0MP 4000×3000 @20к/с | Битрейт 32Кб/с ~ 16Мб/с | Освещение 0.06 Люкс | Объектив P-Iris Управляемая диафрагма / DC Управляемый фокус, Автофокус / DC +5V (4 Pin) Управление моторизированным Зумом Крепление CS (нет в комплекте) | Серия Pro ¦ Интерфейс: Ethernet 1×RJ45 10M/100/1000Mbps / 1×SFP 10M/100/1000Mbps / Аудио 1×Jack 3.5mm/1×Вход/1×Выход / Тревожный 2×Вход/1×Выход / 1×RS485 / Видео 1×BNC Выход / MicroSD 1×Слот 256Gb ¦ Компрессия: H.265Ultra/H.265/H.264/ MJPEG/G.711u ¦ Тройной Поток ¦ День/Ночь ¦ ICR Авто. ИК Фильтр ¦ 2D/3D DNR Подавление Видео-Шумов ¦ DWDR Широкий Динамический Диапазон ¦ HLC/BLC Компенсация Засветки ¦ AGC Авто. Регулировка Усиления ¦ Defog Анти-Туман/Анти-Дым ¦ ANR Функция Гарантированного Сетевое Хранения ¦ Режим изображения: Горизонтальный 16:9/Вертикальный 9:16 ¦ ROI Регион интереса: 8 зон ¦ Маска приватности: 8 зон ¦ Smart Функции: Движение/Вторжение ¦ Smart Аналитика ¦ Доступ к Видео с Мобильных устройств ¦ OSD Мультиязыковое меню ¦ Протокол интеграции: ONVIF/API ¦ Материал: Металл/ABS Пластик ¦ Степень защиты: IP67 ¦ Кронштейн: Аксессуар (нет в комплекте) ¦ Питание: DC +12V ±25% 9.5W / AC +24V ±25% 4.7W / PoE IEEE 802.3af / ESP TVS 6000V Встроенная защита от перенапряжения до 6kV ¦ Температура: -20°C...+60°C ¦ Вес: 0.48кг ¦ Габариты: 151.5×71×65мм | 226900
| IPC868ER-VF18-B | IP Камера Панорамная | 0235C2ND | Чипсет 1/1.7" Progressive Scan CMOS | Разрешение 12.0MP 4000×3000 @15к/с | Битрейт 32Кб/с ~ 16Мб/с | Освещение 0.05 Люкс Smart ИК до 10м. | Объектив Крепление CS f1.8мм / 360.0° Цифровой Зум | Серия Pro ¦ Интерфейс: Ethernet 1×RJ45 10M/100Mbps / Аудио 1×Микрофон/1×Динамик/ 1×Вход/1×Выход / Тревожный 2×Вход/1×Выход / Видео 1×BNC Выход / 1×RS485 / MicroSD 1×Слот 256Gb ¦ Компрессия: H.265Ultra/H.265/H.264/ MJPEG/G.711u ¦ Тройной Поток ¦ День/Ночь ¦ ИК Фильтр ¦ 2D/3D DNR Подавление Видео-Шумов ¦ Коррекция искажений ¦ DWDR Широкий Динамический Диапазон ¦ BLC Компенсация Засветки ¦ AGC Авто. Регулировка Усиления ¦ Defog Анти-Туман/Анти-Дым ¦ ANR Функция Гарантированного Сетевое Хранения ¦ ROI Регион интереса: 8 зон ¦ Маска приватности: 8 зон ¦ Smart Функции: Движение/Вторжение ¦ Smart Аналитика ¦ Доступ к Видео с Мобильных устройств ¦ OSD Мультиязыковое меню ¦ Протокол интеграции: ONVIF/API ¦ Тип установки: Потолок/Настенное/Стол ¦ Материал: Металл/ABS Пластик ¦ Степень защиты: IP66/IK10 ¦ Питание: DC +12V ±25% 9.6W / PoE IEEE 802.3af ¦ Температура: -35°C...+60°C ¦ Вес: 0.5кг ¦ Габариты: Ø149×51.5мм | 240900
| IPC8542ER5-DUG | IP Камера Цилиндрическая | 0235C3LX | Чипсет 1/1.8" Progressive Scan CMOS | Разрешение 4×2.0MP 4096×1800 @30к/с | Битрейт 128Кб/с ~ 32Мб/с | Освещение Starlight 0.002 Люкс Smart ИК до 50м. | Объектив Фиксированный 4×f4.2мм / 180.0° Цифровой Зум | Серия Pro OmniView ¦ Интерфейс: Ethernet 2×RJ45 1000Mbps / 1×SFP 1000Mbps / Аудио 1×Вход/1×Выход / Тревожный 2×Вход/1×Выход / MicroSD 1×Слот 256Gb ¦ Компрессия: H.265Ultra/H.265/H.264/ MJPEG/G.711u ¦ Тройной Поток ¦ День/Ночь ¦ ICR Авто. ИК Фильтр ¦ 2D/3D DNR Подавление Видео-Шумов ¦ WDR 120дБ Широкий Динамический Диапазон ¦ HLC/BLC Компенсация Засветки ¦ AGC Авто. Регулировка Усиления ¦ Defog Анти-Туман/Анти-Дым ¦ ANR Функция Гарантированного Сетевое Хранения ¦ ROI Регион интереса: 8 зон ¦ Маска приватности: 8 зон ¦ Smart Функции: Движение/Вторжение ¦ Smart Аналитика ¦ Доступ к Видео с Мобильных устройств ¦ OSD Мультиязыковое меню ¦ Протокол интеграции: ONVIF/API ¦ Материал: Металл/ABS Пластик ¦ Степень защиты: IP67 ¦ Климат контроль: Встроенный, повышенной эффективности и расширенного температурного диапазона / Интеллектуальный контроллер температуры ¦ Кронштейн: Аксессуар (в комплекте) ¦ Питание: DC +24V ±25% 48W / АC +24V ±25% 48W ¦ Температура: -40°C...+70°C ¦ Вес: 2.4кг ¦ Габариты: 259×211×115мм | 840900 | Данная модель доступна только под заказ
IP PTZ Камеры Позиционные
Внешний Вид | Модель | Наименование | Артикул | Характеристики | [5 empty] | Цена
| IPC6412LR3-X5P | IP Камера PTZ Позиционная | 0235C3GP | Чипсет 1/2.9" Progressive Scan CMOS | Разрешение 2.0MP 1920×1080 @30к/с | Битрейт 32Кб/с ~ 8Мб/с | Освещение 0.03 Люкс Smart ИК до 30м. | Объектив с Зумом и Автофокусом 10X - 5X Оптический / 2X Цифровой ¦ Фокусное расстояние: f2.7~13.5мм ¦ Угол обзора: 104.3° - 29.1° ¦ Вращение: 350°Гор. / 90°Верт. / Макс. 60°/сек. ¦ Контрольные точки: 1024 ¦ | Серия EasyPlus ¦ Интерфейс: Ethernet 1×RJ45 10M/100Mbps / Аудио 1×Микрофон / MicroSD 1×Слот 256Gb ¦ Компрессия: H.265Ultra/H.265/H.264/MJPEG/G.711u ¦ Тройной Поток ¦ День/Ночь ¦ ICR Авто. ИК Фильтр ¦ 2D/3D DNR Подавление Видео-Шумов ¦ DWDR Широкий Динамический Диапазон ¦ HLC/BLC Компенсация Засветки ¦ AGC Авто. Регулировка Усиления ¦ ANR Функция Гарантированного Сетевое Хранения ¦ ROI Регион интереса: 2 зон ¦ Маска приватности: 4 зоны ¦ Smart Функции: Движение/Вторжение ¦ Доступ к Видео с Мобильных устройств ¦ OSD Мультиязыковое меню ¦ Протокол интеграции: ONVIF/API ¦ Материал: ABS Пластик ¦ Степень защиты: IP54 ¦ Кронштейн: Аксессуар (нет в комплекте) ¦ Питание: DC +12V ±25% 12W / PoE IEEE 802.3af ¦ Температура: -10°C...+50°C ¦ Вес: 0.75кг ¦ Габариты: Ø129×143мм | 56900
| IPC6415SR-X5UPW | IP Камера PTZ Позиционная | 0235C3GQ | Чипсет 1/2.7" Progressive Scan CMOS | Разрешение 5.0MP 2592×1944 @30к/с | Битрейт 32Кб/с ~ 16Мб/с | Освещение LightHunter SuperStarlight 0.002 Люкс Smart ИК до 30м. | Объектив с Зумом и Автофокусом 10X - 5X Оптический / 2X Цифровой ¦ Фокусное расстояние: f2.7~13.5мм ¦ Угол обзора: 98.3° - 27.9° ¦ Вращение: 350°Гор. / 90°Верт. / Макс. 60°/сек. ¦ Контрольные точки: 1024 ¦ | Серия Prime 3 ¦ Интерфейс: Ethernet 1×RJ45 10M/100Mbps / Аудио 1×Микрофон/1×Динамик/ 1×Вход/1×Выход / Wi-Fi IEEE 802.11b/g/n, 150Mbps / 1×RS485 / MicroSD 1×Слот 256Gb ¦ Компрессия: H.265Ultra/H.265/H.264/MJPEG/G.711u ¦ Тройной Поток ¦ День/Ночь ¦ ICR Авто. ИК Фильтр ¦ 2D/3D DNR Подавление Видео-Шумов ¦ WDR 120дБ Широкий Динамический Диапазон ¦ BLC Компенсация Засветки ¦ AGC Авто. Регулировка Усиления ¦ ANR Функция Гарантированного Сетевое Хранения ¦ ROI Регион интереса: 8 зон ¦ Маска приватности: 24 зоны ¦ Smart Функции: Движение/Вторжение ¦ Smart Аналитика ¦ Доступ к Видео с Мобильных устройств ¦ OSD Мультиязыковое меню ¦ Протокол интеграции: ONVIF/API ¦ Материал: ABS Пластик ¦ Степень защиты: IP54 ¦ Кронштейн: Аксессуар (нет в комплекте) ¦ Питание: DC +12V ±25% 16W / PoE IEEE 802.3at ¦ Температура: -10°C...+50°C ¦ Вес: 0.75кг ¦ Габариты: Ø129×143мм | 102900
| IPC6322LR-X33DU-C | IP Камера PTZ Позиционная | 0235TCH0 | Чипсет 1/2.8" Progressive Scan CMOS | Разрешение 2.0MP 1920×1080 @25к/с | Битрейт 32Кб/с ~ 8Мб/с | Освещение Starlight 0.001 Люкс Smart ИК до 150м. | Объектив с Зумом и Автофокусом 528X - 33X Оптический / 16X Цифровой ¦ Фокусное расстояние: f4.5~148.5мм ¦ Угол обзора: 76.8° - 2.1° ¦ Вращение: 360°Гор. / 105°Верт. (180°авто переворот) Макс. 300°/сек. ¦ Контрольные точки: 1024 ¦ | Серия Prime 1 ¦ Интерфейс: Ethernet 1×RJ45 10M/100Mbps / Аудио 1×Вход/1×Выход / Тревожный 2×Вход/1×Выход / MicroSD 1×Слот 256Gb ¦ Компрессия: H.265Ultra/H.265/H.264/MJPEG/G.711u ¦ Тройной Поток ¦ День/Ночь ¦ ICR Авто. ИК Фильтр ¦ 2D/3D DNR Подавление Видео-Шумов ¦ WDR 120дБ Широкий Динамический Диапазон ¦ HLC/BLC Компенсация Засветки ¦ AGC Авто. Регулировка Усиления ¦ Defog Анти-Туман/Анти-Дым ¦ EIS Электронная Стабилизация Изображения ¦ ANR Функция Гарантированного Сетевое Хранения ¦ ROI Регион интереса: 8 зон ¦ Маска приватности: 24 зоны ¦ Smart Функции: Движение/Вторжение ¦ Smart Аналитика ¦ Доступ к Видео с Мобильных устройств ¦ OSD Мультиязыковое меню ¦ Протокол интеграции: ONVIF/API ¦ Материал: Металл/ABS Пластик ¦ Степень защиты: IP66 ¦ Климат контроль: Встроенный, повышенной эффективности и расширенного температурного диапазона ¦ Кронштейн: Аксессуар (нет в комплекте) ¦ Питание: DC +12V ±25% 30W / ESP TVS 6000V Встроенная защита от перенапряжения до 6kV ¦ Температура: -40°C...+65°C ¦ Вес: 3.0кг ¦ Габариты: Ø215×344мм | 239900
| IPC6322SR-X33DUP-C | IP Камера PTZ Позиционная | 0235TCBP | Чипсет 1/2.8" Progressive Scan CMOS | Разрешение 2.0MP 1920×1080 @25к/с | Битрейт 32Кб/с ~ 8Мб/с | Освещение Starlight 0.001 Люкс Smart ИК до 150м. | Объектив с Зумом и Автофокусом 528X - 33X Оптический / 16X Цифровой ¦ Фокусное расстояние: f4.5~148.5мм ¦ Угол обзора: 76.8° - 2.1° ¦ Вращение: 360°Гор. / 105°Верт. (180°авто переворот) Макс. 300°/сек. ¦ Контрольные точки: 1024 ¦ | Серия Prime 1 ¦ Интерфейс: Ethernet 1×RJ45 10M/100Mbps / Аудио 1×Вход/1×Выход / Тревожный 2×Вход/1×Выход / MicroSD 1×Слот 256Gb ¦ Компрессия: H.265Ultra/H.265/H.264/MJPEG/G.711u ¦ Тройной Поток ¦ День/Ночь ¦ ICR Авто. ИК Фильтр ¦ 2D/3D DNR Подавление Видео-Шумов ¦ WDR 120дБ Широкий Динамический Диапазон ¦ HLC/BLC Компенсация Засветки ¦ AGC Авто. Регулировка Усиления ¦ Defog Анти-Туман/Анти-Дым ¦ EIS Электронная Стабилизация Изображения ¦ ANR Функция Гарантированного Сетевое Хранения ¦ ROI Регион интереса: 8 зон ¦ Маска приватности: 24 зоны ¦ Smart Функции: Движение/Вторжение ¦ Smart Аналитика ¦ Доступ к Видео с Мобильных устройств ¦ OSD Мультиязыковое меню ¦ Протокол интеграции: ONVIF/API ¦ Материал: Металл/ABS Пластик ¦ Степень защиты: IP66 ¦ Климат контроль: Встроенный, повышенной эффективности и расширенного температурного диапазона ¦ Кронштейн: Аксессуар (нет в комплекте) ¦ Питание: DC +12V ±25% 30W / PoE IEEE 802.3at / ESP TVS 6000V Встроенная защита от перенапряжения до 6kV ¦ Температура: -40°C...+65°C ¦ Вес: 3.0кг ¦ Габариты: Ø215×344мм | 247900
| IPC6222ER-X30-B | IP Камера PTZ Позиционная | 0235C2ES | Чипсет 1/2.8" Progressive Scan CMOS | Разрешение 2.0MP 1920×1080 @30к/с | Битрейт 32Кб/с ~ 8Мб/с | Освещение 0.001 Люкс Smart ИК до 150м. | Объектив с Зумом и Автофокусом 480X - 30X Оптический / 16X Цифровой ¦ Фокусное расстояние: f4.5~135мм ¦ Угол обзора: 71.7° - 2.4° ¦ Вращение: 360°Гор. / 105°Верт. (180°авто переворот) Макс. 300°/сек. ¦ Контрольные точки: 1024 ¦ | Интерфейс: Ethernet 1×RJ45 10M/100Mbps / Аудио 1×Вход/1×Выход / Тревожный 1×Вход/1×Выход / MicroSD 1×Слот 256Gb ¦ Компрессия: H.265Ultra/H.265/H.264/MJPEG/G.711u ¦ Тройной Поток ¦ День/Ночь ¦ ICR Авто. ИК Фильтр ¦ 2D/3D DNR Подавление Видео-Шумов ¦ WDR 120дБ Широкий Динамический Диапазон ¦ HLC/BLC Компенсация Засветки ¦ AGC Авто. Регулировка Усиления ¦ Defog Анти-Туман/Анти-Дым ¦ EIS Электронная Стабилизация Изображения ¦ ANR Функция Гарантированного Сетевое Хранения ¦ ROI Регион интереса: 8 зон ¦ Маска приватности: 24 зоны ¦ Smart Функции: Движение/Вторжение/Авто.Трекинг ¦ Smart Аналитика с расширенным алгоритмом и функционалом ¦ Доступ к Видео с Мобильных устройств ¦ OSD Мультиязыковое меню ¦ Протокол интеграции: ONVIF/API ¦ Материал: Металл ¦ Степень защиты: IP66 ¦ Климат контроль: Встроенный, повышенной эффективности и расширенного температурного диапазона / Интеллектуальный контроллер температуры ¦ Кронштейн: Аксессуар (нет в комплекте) ¦ Питание: DC +24V ±25% 42W / АC +24V ±25% 42W / ESP TVS 6000V Встроенная защита от перенапряжения до 6kV ¦ Температура: -40°C...+65°C ¦ Вес: 5.28кг ¦ Габариты: Ø227×359.4мм | 296900 | Данная модель доступна только под заказ
| IPC6222ER-X30P-B | IP Камера PTZ Позиционная | 0235C2ET | Чипсет 1/2.8" Progressive Scan CMOS | Разрешение 2.0MP 1920×1080 @30к/с | Битрейт 32Кб/с ~ 8Мб/с | Освещение 0.001 Люкс Smart ИК до 150м. | Объектив с Зумом и Автофокусом 480X - 30X Оптический / 16X Цифровой ¦ Фокусное расстояние: f4.5~135мм ¦ Угол обзора: 71.7° - 2.4° ¦ Вращение: 360°Гор. / 105°Верт. (180°авто переворот) Макс. 300°/сек. ¦ Контрольные точки: 1024 ¦ | Интерфейс: Ethernet 1×RJ45 10M/100Mbps / Аудио 1×Вход/1×Выход / Тревожный 1×Вход/1×Выход / MicroSD 1×Слот 256Gb ¦ Компрессия: H.265Ultra/H.265/H.264/MJPEG/G.711u ¦ Тройной Поток ¦ День/Ночь ¦ ICR Авто. ИК Фильтр ¦ 2D/3D DNR Подавление Видео-Шумов ¦ WDR 120дБ Широкий Динамический Диапазон ¦ HLC/BLC Компенсация Засветки ¦ AGC Авто. Регулировка Усиления ¦ Defog Анти-Туман/Анти-Дым ¦ EIS Электронная Стабилизация Изображения ¦ ANR Функция Гарантированного Сетевое Хранения ¦ ROI Регион интереса: 8 зон ¦ Маска приватности: 24 зоны ¦ Smart Функции: Движение/Вторжение/Авто.Трекинг ¦ Smart Аналитика с расширенным алгоритмом и функционалом ¦ Доступ к Видео с Мобильных устройств ¦ OSD Мультиязыковое меню ¦ Протокол интеграции: ONVIF/API ¦ Материал: Металл ¦ Степень защиты: IP66 ¦ Климат контроль: Встроенный, повышенной эффективности и расширенного температурного диапазона / Интеллектуальный контроллер температуры ¦ Кронштейн: Аксессуар (нет в комплекте) ¦ Питание: DC +24V ±25% 42W / АC +24V ±25% 42W / PoE IEEE 802.3at / ESP TVS 6000V Встроенная защита от перенапряжения до 6kV ¦ Температура: -40°C...+65°C ¦ Вес: 5.28кг ¦ Габариты: Ø227×359.4мм | 329900 | Данная модель доступна только под заказ
| IPC6252SR-X33U | IP Камера PTZ Позиционная | 0235CSTQ | Чипсет 1/2.8" Progressive Scan CMOS | Разрешение 2.0MP 1920×1080 @60к/с | Битрейт 32Кб/с ~ 12Мб/с | Освещение Starlight 0.001 Люкс Smart ИК до 200м. | Объектив с Зумом и Автофокусом 528X - 33X Оптический / 16X Цифровой ¦ Фокусное расстояние: f4.5~148.5мм ¦ Угол обзора: 62.67° - 2.82° ¦ Вращение: 360°Гор. / 105°Верт. (180°авто переворот) Макс. 300°/сек. ¦ Контрольные точки: 1024 ¦ | Серия Prime 3 ¦ Интерфейс: Ethernet 1×RJ45 10M/100Mbps / Аудио 1×Вход/1×Выход / Тревожный 2×Вход/1×Выход / 1×RS485 / Видео 1×BNC Выход / MicroSD 1×Слот 256Gb ¦ Компрессия: H.265Ultra/H.265/H.264/MJPEG/G.711u ¦ Тройной Поток ¦ День/Ночь ¦ ICR Авто. ИК Фильтр ¦ 2D/3D DNR Подавление Видео-Шумов ¦ WDR 120дБ Широкий Динамический Диапазон ¦ HLC/BLC Компенсация Засветки ¦ AGC Авто. Регулировка Усиления ¦ Defog Анти-Туман/Анти-Дым ¦ EIS Электронная Стабилизация Изображения ¦ ANR Функция Гарантированного Сетевое Хранения ¦ ROI Регион интереса: 8 зон ¦ Маска приватности: 24 зоны ¦ Smart Функции: Движение/Вторжение ¦ Smart Аналитика ¦ Доступ к Видео с Мобильных устройств ¦ OSD Мультиязыковое меню ¦ Протокол интеграции: ONVIF/API ¦ Материал: Металл ¦ Степень защиты: IP66 ¦ Климат контроль: Встроенный, повышенной эффективности и расширенного температурного диапазона / Интеллектуальный контроллер температуры ¦ Кронштейн: Аксессуар (нет в комплекте) ¦ Питание: DC +24V ±25% 47W / АC +24V ±25% 47W / ESP TVS 6000V Встроенная защита от перенапряжения до 6kV ¦ Температура: -40°C...+70°C ¦ Вес: 5.5кг ¦ Габариты: Ø227×359.4мм | 452900 | Данная модель доступна только под заказ
| IPC6252SL-X33UP | IP Камера PTZ Позиционная | 0235C2HN | Чипсет 1/2.8" Progressive Scan CMOS | Разрешение 2.0MP 1920×1080 @60к/с | Битрейт 32Кб/с ~ 12Мб/с | Освещение Starlight 0.001 Люкс VF Smart Лазерная до 500м. | Объектив с Зумом и Автофокусом 528X - 33X Оптический / 16X Цифровой ¦ Фокусное расстояние: f4.5~148.5мм ¦ Угол обзора: 62.67° - 2.82° ¦ Вращение: 360°Гор. / 105°Верт. (180°авто переворот) Макс. 300°/сек. ¦ Контрольные точки: 1024 ¦ | Серия Prime 3 ¦ Интерфейс: Ethernet 1×RJ45 10M/100Mbps / Аудио 1×Вход/1×Выход / Тревожный 1×Вход/1×Выход / MicroSD 1×Слот 256Gb ¦ Компрессия: H.265Ultra/H.265/H.264/MJPEG/G.711u ¦ Тройной Поток ¦ День/Ночь ¦ ICR Авто. ИК Фильтр ¦ 2D/3D DNR Подавление Видео-Шумов ¦ WDR 120дБ Широкий Динамический Диапазон ¦ HLC/BLC Компенсация Засветки ¦ AGC Авто. Регулировка Усиления ¦ Defog Анти-Туман/Анти-Дым ¦ EIS Электронная Стабилизация Изображения ¦ ANR Функция Гарантированного Сетевое Хранения ¦ ROI Регион интереса: 8 зон ¦ Маска приватности: 24 зоны ¦ Smart Функции: Движение/Вторжение ¦ Smart Аналитика ¦ Доступ к Видео с Мобильных устройств ¦ OSD Мультиязыковое меню ¦ Протокол интеграции: ONVIF/API ¦ Материал: Металл ¦ Степень защиты: IP66 ¦ Климат контроль: Встроенный, повышенной эффективности и расширенного температурного диапазона / Интеллектуальный контроллер температуры ¦ Кронштейн: Аксессуар (нет в комплекте) ¦ Питание: DC +24V ±25% 47W / АC +24V ±25% 47W / ESP TVS 6000V Встроенная защита от перенапряжения до 6kV ¦ Температура: -40°C...+70°C ¦ Вес: 5.6кг ¦ Габариты: Ø227×359.4мм | 734900 | Данная модель доступна только под заказ
| IPC6852SR-X38UG | IP Камера PTZ Позиционная | 0235C2W8 | Чипсет 1/1.8" Progressive Scan CMOS | Разрешение 2.0MP 1920×1080 @60к/с | Битрейт 32Кб/с ~ 12Мб/с | Освещение LightHunter SuperStarlight 0.0005 Люкс Smart ИК до 250м. | Объектив со скоростной и прецизионной фокусировкой, Зумом и Автофокусом 608X - 38X Оптический / 16X Цифровой ¦ Фокусное расстояние: f5.7~216.6мм ¦ Угол обзора: 58.4° - 2.1° ¦ Вращение: 360°Гор. / 110°Верт. (180°авто переворот) Макс. 300°/сек. ¦ Контрольные точки: 1024 ¦ Скоростная и прецизионная фокусировка | Серия Prime 3 ¦ Интерфейс: Ethernet 1×RJ45 10M/100Mbps / Аудио 1×Вход/1×Выход / Тревожный 2×Вход/1×Выход / 1×RS485 / MicroSD 1×Слот 256Gb ¦ Компрессия: H.265Ultra/H.265/H.264/MJPEG/G.711u ¦ Тройной Поток ¦ День/Ночь ¦ ICR Авто. ИК Фильтр ¦ 2D/3D DNR Подавление Видео-Шумов ¦ WDR 120дБ Широкий Динамический Диапазон ¦ HLC/BLC Компенсация Засветки ¦ AGC Авто. Регулировка Усиления ¦ Defog Анти-Туман/Анти-Дым ¦ EIS Электронная Стабилизация Изображения ¦ Гироскоп ориентиации направления и положения в пространстве ¦ ANR Функция Гарантированного Сетевое Хранения ¦ ROI Регион интереса: 8 зон ¦ Маска приватности: 24 зоны ¦ Smart Функции: Движение/Вторжение ¦ Smart Аналитика ¦ Доступ к Видео с Мобильных устройств ¦ OSD Мультиязыковое меню ¦ Протокол интеграции: ONVIF/API ¦ Материал: Металл ¦ Степень защиты: IP66 ¦ Климат контроль: Встроенный, повышенной эффективности и расширенного температурного диапазона / Интеллектуальный контроллер температуры / Улучшенная система подогрева и отвода тепла¦ Функция самоотчистки от снега и облединения ¦ Кронштейн: Аксессуар (нет в комплекте) ¦ Питание: DC +24V ±25% 51W / АC +24V ±25% 51W / ESP TVS 6000V Встроенная защита от перенапряжения до 6kV ¦ Температура: -40°C...+70°C ¦ Вес: 9.69кг ¦ Габариты: Ø270×496.7мм | 718000
| IPC6854SR-X38UP-VC | IP Камера PTZ Позиционная | 0235C3NP | Чипсет 1/1.8" Progressive Scan CMOS | Разрешение 4.0MP 2688×1520 @60к/с | Битрейт 32Кб/с ~ 16Мб/с | Освещение LightHunter SuperStarlight 0.0005 Люкс Smart ИК до 250м. | Объектив со скоростной и прецизионной фокусировкой, Зумом и Автофокусом 608X - 38X Оптический / 16X Цифровой ¦ Фокусное расстояние: f5.7~216.6мм ¦ Угол обзора: 58.5° - 2.1° ¦ Вращение: 360°Гор. / 110°Верт. (180°авто переворот) Макс. 300°/сек. ¦ Контрольные точки: 1024 ¦ Скоростная и прецизионная фокусировка | Серия Prime 3 ¦ Интерфейс: Ethernet 1×RJ45 10M/100Mbps / Аудио 1×Вход/1×Выход / Тревожный 2×Вход/1×Выход / 1×RS485 / MicroSD 1×Слот 256Gb ¦ Компрессия: H.265Ultra/H.265/H.264/MJPEG/G.711u ¦ Тройной Поток ¦ День/Ночь ¦ ICR Авто. ИК Фильтр ¦ 2D/3D DNR Подавление Видео-Шумов ¦ WDR 120дБ Широкий Динамический Диапазон ¦ HLC/BLC Компенсация Засветки ¦ AGC Авто. Регулировка Усиления ¦ Defog Анти-Туман/Анти-Дым ¦ EIS Электронная Стабилизация Изображения ¦ Гироскоп ориентиации направления и положения в пространстве ¦ ANR Функция Гарантированного Сетевое Хранения ¦ ROI Регион интереса: 8 зон ¦ Маска приватности: 24 зоны ¦ Smart Функции: Движение/Вторжение ¦ Smart Аналитика ¦ Доступ к Видео с Мобильных устройств ¦ OSD Мультиязыковое меню ¦ Протокол интеграции: ONVIF/API ¦ Материал: Металл ¦ Степень защиты: IP66 ¦ Климат контроль: Встроенный, повышенной эффективности и расширенного температурного диапазона / Интеллектуальный контроллер температуры / Улучшенная система подогрева и отвода тепла¦ Функция самоотчистки от снега и облединения ¦ Кронштейн: Аксессуар (нет в комплекте) ¦ Питание: DC +24V ±25% 51W / АC +24V ±25% 51W / PoE++ IEEE 802.3bt / ESP TVS 6000V Встроенная защита от перенапряжения до 6kV ¦ Температура: -40°C...+70°C ¦ Вес: 9.69кг ¦ Габариты: Ø270×496.7мм | 795900
| IPC6858SR-X38UP-VC | IP Камера PTZ Позиционная | 0235C3NQ | Чипсет 1/1.8" Progressive Scan CMOS | Разрешение 8.0MP 3840×2160 @30к/с | Битрейт 32Кб/с ~ 16Мб/с | Освещение LightHunter SuperStarlight 0.003 Люкс Smart ИК до 250м. | Объектив со скоростной и прецизионной фокусировкой, Зумом и Автофокусом 608X - 38X Оптический / 16X Цифровой ¦ Фокусное расстояние: f5.7~216.6мм ¦ Угол обзора: 61.2° - 2.3° ¦ Вращение: 360°Гор. / 110°Верт. (180°авто переворот) Макс. 300°/сек. ¦ Контрольные точки: 1024 ¦ | Серия Prime 3 ¦ Интерфейс: Ethernet 1×RJ45 10M/100Mbps / Аудио 1×Вход/1×Выход / Тревожный 2×Вход/1×Выход / 1×RS485 / MicroSD 1×Слот 256Gb ¦ Компрессия: H.265Ultra/H.265/H.264/MJPEG/G.711u ¦ Тройной Поток ¦ День/Ночь ¦ ICR Авто. ИК Фильтр ¦ 2D/3D DNR Подавление Видео-Шумов ¦ WDR 120дБ Широкий Динамический Диапазон ¦ HLC/BLC Компенсация Засветки ¦ AGC Авто. Регулировка Усиления ¦ Defog Анти-Туман/Анти-Дым ¦ EIS Электронная Стабилизация Изображения ¦ Гироскоп ориентиации направления и положения в пространстве ¦ ANR Функция Гарантированного Сетевое Хранения ¦ ROI Регион интереса: 8 зон ¦ Маска приватности: 24 зоны ¦ Smart Функции: Движение/Вторжение ¦ Smart Аналитика ¦ Доступ к Видео с Мобильных устройств ¦ OSD Мультиязыковое меню ¦ Протокол интеграции: ONVIF/API ¦ Материал: Металл ¦ Степень защиты: IP66 ¦ Климат контроль: Встроенный, повышенной эффективности и расширенного температурного диапазона / Интеллектуальный контроллер температуры / Улучшенная система подогрева и отвода тепла¦ Функция самоотчистки от снега и облединения ¦ Кронштейн: Аксессуар (нет в комплекте) ¦ Питание: DC +24V ±25% 51W / АC +24V ±25% 51W / PoE++ IEEE 802.3bt / ESP TVS 6000V Встроенная защита от перенапряжения до 6kV ¦ Температура: -40°C...+70°C ¦ Вес: 9.69кг ¦ Габариты: Ø270×496.7мм | 1009900
| IPC6258SR-X22DUP | IP Камера PTZ Позиционная | 0235C2KY | Чипсет 1/1.8" Progressive Scan CMOS | Разрешение 8.0MP 3840×2160 @30к/с | Битрейт 32Кб/с ~ 16Мб/с | Освещение LightHunter SuperStarlight 0.003 Люкс Smart ИК до 200м. | Объектив с Зумом и Автофокусом 352X - 22X Оптический / 16X Цифровой ¦ Фокусное расстояние: f6.5~133.0мм ¦ Угол обзора: 58.9° - 3.4° ¦ Вращение: 360°Гор. / 105°Верт. (180°авто переворот) Макс. 300°/сек. ¦ Контрольные точки: 1024 ¦ | Серия Prime 3 ¦ Интерфейс: Ethernet 1×RJ45 10M/100Mbps / Аудио 1×Вход/1×Выход / Тревожный 1×Вход/1×Выход / MicroSD 1×Слот 256Gb ¦ Компрессия: H.265Ultra/H.265/H.264/MJPEG/G.711u ¦ Тройной Поток ¦ День/Ночь ¦ ICR Авто. ИК Фильтр ¦ 2D/3D DNR Подавление Видео-Шумов ¦ WDR 120дБ Широкий Динамический Диапазон ¦ HLC/BLC Компенсация Засветки ¦ AGC Авто. Регулировка Усиления ¦ Defog Анти-Туман/Анти-Дым ¦ EIS Электронная Стабилизация Изображения ¦ ANR Функция Гарантированного Сетевое Хранения ¦ ROI Регион интереса: 8 зон ¦ Маска приватности: 24 зоны ¦ Smart Функции: Движение/Вторжение ¦ Smart Аналитика ¦ Доступ к Видео с Мобильных устройств ¦ OSD Мультиязыковое меню ¦ Протокол интеграции: ONVIF/API ¦ Материал: Металл ¦ Степень защиты: IP66 ¦ Климат контроль: Встроенный, повышенной эффективности и расширенного температурного диапазона / Интеллектуальный контроллер температуры ¦ Кронштейн: Аксессуар (нет в комплекте) ¦ Питание: DC +24V ±25% 60W / АC +24V ±25% 60W / ESP TVS 6000V Встроенная защита от перенапряжения до 6kV ¦ Температура: -40°C...+70°C ¦ Вес: 5.55кг ¦ Габариты: Ø227×359.4мм | 769900
IP Видеорегистраторы
Внешний Вид | Модель | Наименование | Артикул | Характеристики | [5 empty] | Цена
| NVR301-04S2 | IP Сетевой Видеорегистратор | 0235TDD1 | 4 Канала | Разрешение 5.0MP 4×60к/с 4.0MP 4×60к/с 3.0MP 4×60к/с 2.0MP 4×60к/с 1.0MP 4×60к/с | Битрейт 40 Мбит/с | Интерфейс 1×RJ45 100Mbps 1×RCA Аудио > 2×USB 2.0 1×HDMI FullHD 1×VGA FullHD | Носители 1×SATA HDD 10Tb (нет в комплекте) | Серия Easy ¦ Компрессия: H.265Ultra/H.265/H.264/G.711u ¦ ПО для ПК ezStation ¦ ПО для Мобильных устройств ezView ¦ Облачный сервис ezCloud ¦Настройка Цветопередачи ¦ Запись по Событию или Движению в кадре ¦ OSD Мультиязыковое Меню ¦ Протокол интеграции: ONVIF/API ¦ Воспроизведение: Синхронное 4кан. ¦ Управление: Мышь/Удаленно ¦ Типоразмер: Настольный ¦ Питание: DC 12V ±10% 8W ¦ Температура: -10°C...+55°C ¦ Вес: 1.0кг ¦ Габариты: 260×240×44мм | 22900
| NVR301-08S2 | IP Сетевой Видеорегистратор | 0235C3JU | 8 Каналов | Разрешение 5.0MP 8×60к/с 4.0MP 8×60к/с 3.0MP 8×60к/с 2.0MP 8×60к/с 1.0MP 8×60к/с | Битрейт 50 Мбит/с | Интерфейс 1×RJ45 100Mbps 1×RCA Аудио > 2×USB 2.0 1×HDMI FullHD 1×VGA FullHD | Носители 1×SATA HDD 10Tb (нет в комплекте) | Серия Easy ¦ Компрессия: H.265Ultra/H.265/H.264/G.711u ¦ ПО для ПК ezStation ¦ ПО для Мобильных устройств ezView ¦ Облачный сервис ezCloud ¦Настройка Цветопередачи ¦ Запись по Событию или Движению в кадре ¦ OSD Мультиязыковое Меню ¦ Протокол интеграции: ONVIF/API ¦ Воспроизведение: Синхронное 8кан. ¦ Управление: Мышь/Удаленно ¦ Типоразмер: Настольный ¦ Питание: DC 12V ±10% 8W ¦ Температура: -10°C...+55°C ¦ Вес: 1.0кг ¦ Габариты: 260×240×44мм | 26900
| NVR301-08E | IP Сетевой Видеорегистратор | 0235C230 | 8 Каналов | Разрешение 8.0MP 8×50к/с 5.0MP 8×60к/с 4.0MP 8×60к/с 3.0MP 8×60к/с 2.0MP 8×60к/с 1.0MP 8×60к/с | Битрейт 60 Мбит/с | Интерфейс 1×RJ45 100Mbps 1×RCA Аудио > 1×RCA Аудио < 1×Клем Трев. > 4×Клем Трев. < 3×USB 2.0 1×HDMI 4K UHD 1×VGA FullHD | Носители 1×SATA HDD 10Tb (нет в комплекте) | Серия Easy ¦ Компрессия: H.265Ultra/H.265/H.264/G.711u ¦ ПО для ПК ezStation ¦ ПО для Мобильных устройств ezView ¦ Облачный сервис ezCloud ¦ ANR Функция гарантированного сетевого хранения ¦ Настройка Цветопередачи ¦ Запись по Событию или Движению в кадре ¦ OSD Мультиязыковое Меню ¦ Протокол интеграции: ONVIF/API ¦ Воспроизведение: Синхронное 8кан. ¦ Управление: Мышь/Удаленно ¦ Типоразмер: Настольный ¦ Питание: DC 12V ±10% 8W ¦ Температура: -10°C...+55°C ¦ Вес: 1.12кг ¦ Габариты: 260×240×44мм | 42900
| NVR302-08S-P8 | IP Сетевой Видеорегистратор | 0235C2S7 | 8 Каналов | Разрешение 8.0MP 8×50к/с 5.0MP 8×60к/с 4.0MP 8×60к/с 3.0MP 8×60к/с 2.0MP 8×60к/с 1.0MP 8×60к/с | Битрейт 64 Мбит/с | Интерфейс 1×RJ45 1Gbps 8×PoE 100Mbps 1×RCA Аудио > 1×RCA Аудио < 2×USB 2.0 1×HDMI 4K UHD 1×VGA FullHD | Носители 2×SATA HDD 10Tb (нет в комплекте) | Серия Easy ¦ Компрессия: H.265Ultra/H.265/H.264/G.711u ¦ 8×RJ45 10/100Mbps LAN PoE IEEE 802.3af/at 130W до 250м. ¦ ПО для ПК ezStation ¦ ПО для Мобильных устройств ezView ¦ Облачный сервис ezCloud ¦ ANR Функция гарантированного сетевого хранения ¦ Настройка Цветопередачи ¦ Запись по Событию или Движению в кадре ¦ OSD Мультиязыковое Меню ¦ Протокол интеграции: ONVIF/API ¦ Воспроизведение: Синхронное 8кан. ¦ Управление: Мышь/Удаленно ¦ Типоразмер: 380 1U ¦ Питание: AC 220V ±10% 9W ¦ Температура: -10°C...+55°C ¦ Вес: 2.4кг ¦ Габариты: 380×315×49мм | 88900
| NVR302-09S | IP Сетевой Видеорегистратор | 0235C39K | 9 Каналов | Разрешение 8.0MP 9×60к/с 5.0MP 9×60к/с 4.0MP 9×60к/с 3.0MP 9×60к/с 2.0MP 9×60к/с 1.0MP 9×60к/с | Битрейт 90 Мбит/с | Интерфейс 1×RJ45 1Gbps 1×RCA Аудио > 1×RCA Аудио < 2×USB 2.0 1×HDMI 4K UHD 1×VGA FullHD | Носители 2×SATA HDD 10Tb (нет в комплекте) | Серия Easy ¦ Компрессия: H.265Ultra/H.265/H.264/G.711u ¦ ПО для ПК ezStation ¦ ПО для Мобильных устройств ezView ¦ Облачный сервис ezCloud ¦ ANR Функция гарантированного сетевого хранения ¦ Настройка Цветопередачи ¦ Запись по Событию или Движению в кадре ¦ OSD Мультиязыковое Меню ¦ Протокол интеграции: ONVIF/API ¦ Воспроизведение: Синхронное 9кан. ¦ Управление: Мышь/Удаленно ¦ Типоразмер: 380 1U ¦ Питание: DC 12V ±10% 7W ¦ Температура: -10°C...+55°C ¦ Вес: 1.6кг ¦ Габариты: 380×315×49мм | 48900
| NVR302-16S | IP Сетевой Видеорегистратор | 0235TDNW | 16 Каналов | Разрешение 8.0MP 16×60к/с 5.0MP 16×60к/с 4.0MP 16×60к/с 3.0MP 16×60к/с 2.0MP 16×60к/с 1.0MP 16×60к/с | Битрейт 112 Мбит/с | Интерфейс 1×RJ45 1Gbps 1×RCA Аудио > 1×RCA Аудио < 2×USB 2.0 1×HDMI 4K UHD 1×VGA FullHD | Носители 2×SATA HDD 10Tb (нет в комплекте) | Серия Easy ¦ Компрессия: H.265Ultra/H.265/H.264/G.711u ¦ ПО для ПК ezStation ¦ ПО для Мобильных устройств ezView ¦ Облачный сервис ezCloud ¦ ANR Функция гарантированного сетевого хранения ¦ Настройка Цветопередачи ¦ Запись по Событию или Движению в кадре ¦ OSD Мультиязыковое Меню ¦ Протокол интеграции: ONVIF/API ¦ Воспроизведение: Синхронное 16кан. ¦ Управление: Мышь/Удаленно ¦ Типоразмер: 380 1U ¦ Питание: DC 12V ±10% 7W ¦ Температура: -10°C...+55°C ¦ Вес: 1.6кг ¦ Габариты: 380×315×49мм | 59900
| NVR302-16S-P16 | IP Сетевой Видеорегистратор | 0235C2S6 | 16 Каналов | Разрешение 8.0MP 16×60к/с 5.0MP 16×60к/с 4.0MP 16×60к/с 3.0MP 16×60к/с 2.0MP 16×60к/с 1.0MP 16×60к/с | Битрейт 112 Мбит/с | Интерфейс 1×RJ45 1Gbps 16×PoE 100Mbps 1×RCA Аудио > 1×RCA Аудио < 2×USB 2.0 1×HDMI 4K UHD 1×VGA FullHD | Носители 2×SATA HDD 10Tb (нет в комплекте) | Серия Easy ¦ Компрессия: H.265Ultra/H.265/H.264/G.711u ¦ 16×RJ45 10/100Mbps LAN PoE IEEE 802.3af/at 240W до 250м. ¦ ПО для ПК ezStation ¦ ПО для Мобильных устройств ezView ¦ Облачный сервис ezCloud ¦ ANR Функция гарантированного сетевого хранения ¦ Настройка Цветопередачи ¦ Запись по Событию или Движению в кадре ¦ OSD Мультиязыковое Меню ¦ Протокол интеграции: ONVIF/API ¦ Воспроизведение: Синхронное 16кан. ¦ Управление: Мышь/Удаленно ¦ Типоразмер: 380 1U ¦ Питание: AC 220V ±10% 9W ¦ Температура: -10°C...+55°C ¦ Вес: 2.4кг ¦ Габариты: 380×315×49мм | 120900
| NVR302-32S | IP Сетевой Видеорегистратор | 0235TC9Y | 32 Канала | Разрешение 8.0MP 32×40к/с 5.0MP 32×60к/с 4.0MP 32×60к/с 3.0MP 32×60к/с 2.0MP 32×60к/с 1.0MP 32×60к/с | Битрейт 160 Мбит/с | Интерфейс 2×RJ45 1Gbps 1×RCA Аудио > 1×RCA Аудио < 2×USB 2.0 1×USB 3.0 1×HDMI 4K UHD 1×VGA FullHD | Носители 2×SATA HDD 10Tb (нет в комплекте) | Серия Easy ¦ Компрессия: H.265Ultra/H.265/H.264/G.711u ¦ ПО для ПК ezStation ¦ ПО для Мобильных устройств ezView ¦ Облачный сервис ezCloud ¦ ANR Функция гарантированного сетевого хранения ¦ Настройка Цветопередачи ¦ Запись по Событию или Движению в кадре ¦ OSD Мультиязыковое Меню ¦ Протокол интеграции: ONVIF/API ¦ Воспроизведение: Синхронное 32кан. ¦ Управление: Мышь/Удаленно ¦ Типоразмер: 380 1U ¦ Питание: DC 12V ±10% 15W ¦ Температура: -10°C...+55°C ¦ Вес: 2.48кг ¦ Габариты: 380×315×49мм | 74900
| NVR304-16S | IP Сетевой Видеорегистратор | 0235TCH7 | 16 Каналов | Разрешение 8.0MP 16×40к/с 5.0MP 16×60к/с 4.0MP 16×60к/с 3.0MP 16×60к/с 2.0MP 16×60к/с 1.0MP 16×60к/с | 96 Мбит/с | Интерфейс 2×RJ45 1Gbps 1×RCA Аудио > 1×RCA Аудио < 2×USB 2.0 1×USB 3.0 1×HDMI 4K UHD 1×VGA FullHD | Носители 4×SATA HDD 10Tb (нет в комплекте) | Серия Easy ¦ Компрессия: H.265Ultra/H.265/H.264/G.711u ¦ ПО для ПК ezStation ¦ ПО для Мобильных устройств ezView ¦ Облачный сервис ezCloud ¦ ANR Функция гарантированного сетевого хранения ¦ Настройка Цветопередачи ¦ Запись по Событию или Движению в кадре ¦ OSD Мультиязыковое Меню ¦ Протокол интеграции: ONVIF/API ¦ Воспроизведение: Синхронное 16кан. ¦ Управление: Мышь/Удаленно ¦ Типоразмер: 19" 1U ¦ Питание: DC 12V ±10% 15W ¦ Температура: -10°C...+55°C ¦ Вес: 3.15кг ¦ Габариты: 440×344×44мм | 92900
| NVR304-32S | IP Сетевой Видеорегистратор | 0235TCA0 | 32 Канала | Разрешение 8.0MP 32×40к/с 5.0MP 32×60к/с 4.0MP 32×60к/с 3.0MP 32×60к/с 2.0MP 32×60к/с 1.0MP 32×60к/с | Битрейт 160 Мбит/с | Интерфейс 2×RJ45 1Gbps 1×RCA Аудио > 1×RCA Аудио < 2×USB 2.0 1×USB 3.0 1×HDMI 4K UHD 1×VGA FullHD | Носители 4×SATA HDD 10Tb (нет в комплекте) | Серия Easy ¦ Компрессия: H.265Ultra/H.265/H.264/G.711u ¦ ПО для ПК ezStation ¦ ПО для Мобильных устройств ezView ¦ Облачный сервис ezCloud ¦ ANR Функция гарантированного сетевого хранения ¦ Настройка Цветопередачи ¦ Запись по Событию или Движению в кадре ¦ Smart Аналитика ¦ OSD Мультиязыковое Меню ¦ Протокол интеграции: ONVIF/API ¦ Воспроизведение: Синхронное 16кан. ¦ Управление: Мышь/Удаленно ¦ Типоразмер: 19" 1U ¦ Питание: DC 12V ±10% 15W ¦ Температура: -10°C...+55°C ¦ Вес: 3.15кг ¦ Габариты: 440×344×44мм | 100000
| NVR302-16E-B | IP Сетевой Видеорегистратор | 0235C2N4 | 16 Каналов | Разрешение 12.0MP 16×60к/с 8.0MP 16×60к/с 5.0MP 16×60к/с 4.0MP 16×60к/с 3.0MP 16×60к/с 2.0MP 16×60к/с 1.0MP 16×60к/с | Битрейт 160 Мбит/с | Интерфейс 2×RJ45 1Gbps 1×RCA Аудио > 1×RCA Аудио < 2×Клем Трев. > 8×Клем Трев. < 2×USB 2.0 1×USB 3.0 1×RS485 1×HDMI 4K UHD 1×VGA FullHD | Носители 2×SATA HDD 10Tb (нет в комплекте) | Серия Prime 2 ¦ Компрессия: H.265Ultra/H.265/H.264/G.711u ¦ ПО для ПК ezStation ¦ ПО для Мобильных устройств ezView ¦ Облачный сервис ezCloud ¦ ANR Функция гарантированного сетевого хранения ¦ Настройка Цветопередачи ¦ Запись по Событию или Движению в кадре ¦ OSD Мультиязыковое Меню ¦ Протокол интеграции: ONVIF/API ¦ Воспроизведение: Синхронное 16кан. ¦ Управление: Мышь/Удаленно ¦ Типоразмер: 380 1U ¦ Питание: DC 12V ±10% 20W ¦ Температура: -10°C...+55°C ¦ Вес: 2.48кг ¦ Габариты: 380×315×46мм | 108900
| NVR302-16E-IF | IP Сетевой Видеорегистратор | 0235C3VX | 16 Каналов | Разрешение 12.0MP 16×60к/с 8.0MP 16×60к/с 5.0MP 16×60к/с 4.0MP 16×60к/с 3.0MP 16×60к/с 2.0MP 16×60к/с 1.0MP 16×60к/с | Битрейт 160 Мбит/с | Интерфейс 2×RJ45 1Gbps 1×RCA Аудио > 1×RCA Аудио < 2×Клем Трев. > 8×Клем Трев. < 2×USB 2.0 1×USB 3.0 1×RS485 1×HDMI 4K UHD 1×VGA FullHD | Носители 2×SATA HDD 10Tb (нет в комплекте) | Серия Prime 2 ¦ Компрессия: H.265Ultra/H.265/H.264/G.711u ¦ ПО для ПК ezStation ¦ ПО для Мобильных устройств ezView ¦ Облачный сервис ezCloud ¦ ANR Функция гарантированного сетевого хранения ¦ Настройка Цветопередачи ¦ Запись по Событию или Движению в кадре ¦ Smart Аналитика: AI Идентификация и распознавание лиц людей / Контроль: 2×Канала / Группировка: 5×Списков Белый/Черный / Память: до 2'000 лиц ¦ OSD Мультиязыковое Меню ¦ Протокол интеграции: ONVIF/API ¦ Воспроизведение: Синхронное 16кан. ¦ Управление: Мышь/Удаленно ¦ Типоразмер: 380 1U ¦ Питание: DC 12V ±10% 20W ¦ Температура: -10°C...+55°C ¦ Вес: 2.48кг ¦ Габариты: 380×315×46мм | 199900
| NVR304-16E-B | IP Сетевой Видеорегистратор | 0235C2NU | 16 Каналов | Разрешение 12.0MP 16×60к/с 8.0MP 16×60к/с 5.0MP 16×60к/с 4.0MP 16×60к/с 3.0MP 16×60к/с 2.0MP 16×60к/с 1.0MP 16×60к/с | Битрейт 160 Мбит/с | Интерфейс 2×RJ45 1Gbps 1×RCA Аудио > 1×RCA Аудио < 4×Клем Трев. > 16×Клем Трев. < 2×USB 2.0 1×USB 3.0 1×RS485 1×HDMI 4K UHD 1×HDMI FullHD 1×VGA FullHD | Носители 4×SATA HDD 10Tb (нет в комплекте) | Серия Prime 2 ¦ Компрессия: H.265Ultra/H.265/H.264/G.711u ¦ ПО для ПК ezStation ¦ ПО для Мобильных устройств ezView ¦ Облачный сервис ezCloud ¦ ANR Функция гарантированного сетевого хранения ¦ Настройка Цветопередачи ¦ Запись по Событию или Движению в кадре ¦ OSD Мультиязыковое Меню ¦ Протокол интеграции: ONVIF/API ¦ Воспроизведение: Синхронное 16кан. ¦ Управление: Мышь/Удаленно ¦ Типоразмер: 19" 1U ¦ Питание: DC 12V ±10% 12W ¦ Температура: -10°C...+55°C ¦ Вес: 3.14кг ¦ Габариты: 440×344×44мм | 169900
| NVR304-32E-B | IP Сетевой Видеорегистратор | 0235TCA1 | 32 Канала | Разрешение 12.0MP 32×60к/с 8.0MP 32×60к/с 5.0MP 32×60к/с 4.0MP 32×60к/с 3.0MP 32×60к/с 2.0MP 32×60к/с 1.0MP 32×60к/с | Битрейт 320 Мбит/с | Интерфейс 2×RJ45 1Gbps 1×RCA Аудио > 1×RCA Аудио < 4×Клем Трев. > 16×Клем Трев. < 2×USB 2.0 1×USB 3.0 1×RS485 1×HDMI 4K UHD 1×HDMI FullHD 1×VGA FullHD | Носители 4×SATA HDD 10Tb (нет в комплекте) | Серия Prime 2 ¦ Компрессия: H.265Ultra/H.265/H.264/G.711u ¦ ПО для ПК ezStation ¦ ПО для Мобильных устройств ezView ¦ Облачный сервис ezCloud ¦ ANR Функция гарантированного сетевого хранения ¦ Настройка Цветопередачи ¦ Запись по Событию или Движению в кадре ¦ OSD Мультиязыковое Меню ¦ Протокол интеграции: ONVIF/API ¦ Воспроизведение: Синхронное 16кан. ¦ Управление: Мышь/Удаленно ¦ Типоразмер: 19" 1U ¦ Питание: DC 12V ±10% 12W ¦ Температура: -10°C...+55°C ¦ Вес: 3.14кг ¦ Габариты: 440×344×44мм | 206900
| NVR304-32E-IF | IP Сетевой Видеорегистратор | 0235C3VV | 32 Канала | Разрешение 12.0MP 32×60к/с 8.0MP 32×60к/с 5.0MP 32×60к/с 4.0MP 32×60к/с 3.0MP 32×60к/с 2.0MP 32×60к/с 1.0MP 32×60к/с | Битрейт 320 Мбит/с | Интерфейс 2×RJ45 1Gbps 1×RCA Аудио > 1×RCA Аудио < 4×Клем Трев. > 16×Клем Трев. < 2×USB 2.0 1×USB 3.0 1×RS485 1×HDMI 4K UHD 1×HDMI FullHD 1×VGA FullHD | Носители 4×SATA HDD 10Tb (нет в комплекте) | Серия Prime 2 ¦ Компрессия: H.265Ultra/H.265/H.264/G.711u ¦ ПО для ПК ezStation ¦ ПО для Мобильных устройств ezView ¦ Облачный сервис ezCloud ¦ ANR Функция гарантированного сетевого хранения ¦ Настройка Цветопередачи ¦ Запись по Событию или Движению в кадре ¦ Smart Аналитика: AI Идентификация и распознавание лиц людей / Контроль: 4×Канала / Группировка: 5×Списков Белый/Черный / Память: до 2'000 лиц ¦ OSD Мультиязыковое Меню ¦ Протокол интеграции: ONVIF/API ¦ Воспроизведение: Синхронное 16кан. ¦ Управление: Мышь/Удаленно ¦ Типоразмер: 19" 1U ¦ Питание: DC 12V ±10% 12W ¦ Температура: -10°C...+55°C ¦ Вес: 3.14кг ¦ Габариты: 440×344×44мм | 332900
| NVR308-16E-B | IP Сетевой Видеорегистратор | 0235C2NN | 16 Каналов | Разрешение 12.0MP 16×60к/с 8.0MP 16×60к/с 5.0MP 16×60к/с 4.0MP 16×60к/с 3.0MP 16×60к/с 2.0MP 16×60к/с 1.0MP 16×60к/с | Битрейт 160 Мбит/с | Интерфейс 2×RJ45 1Gbps 1×RCA Аудио > 1×RCA Аудио < 4×Клем Трев. > 16×Клем Трев. < 2×USB 2.0 1×USB 3.0 1×RS232 1×RS485 1×HDMI 4K UHD 1×HDMI FullHD 1×VGA FullHD 1×BNC PAL | Носители 8×SATA HDD 10Tb 1×eSATA HDD 10Tb RAID Дисковый массив N+1 Горячий резерв (нет в комплекте) | Серия Prime 2 ¦ Компрессия: H.265Ultra/H.265/H.264/G.711u ¦ ПО для ПК ezStation ¦ ПО для Мобильных устройств ezView ¦ Облачный сервис ezCloud ¦ ANR Функция гарантированного сетевого хранения ¦ Настройка Цветопередачи ¦ Запись по Событию или Движению в кадре ¦ OSD Мультиязыковое Меню ¦ Протокол интеграции: ONVIF/API ¦ Воспроизведение: Синхронное 16кан. ¦ Управление: Мышь/Удаленно ¦ Типоразмер: 19" 2U ¦ Питание: AC 220V ±10% 20W ¦ Температура: -10°C...+55°C ¦ Вес: 5.13кг ¦ Габариты: 442×425×86мм | 246900 | Данная модель доступна только под заказ
| NVR308-32E-B | IP Сетевой Видеорегистратор | 0235C2NP | 32 Канала | Разрешение 12.0MP 32×60к/с 8.0MP 32×60к/с 5.0MP 32×60к/с 4.0MP 32×60к/с 3.0MP 32×60к/с 2.0MP 32×60к/с 1.0MP 32×60к/с | Битрейт 320 Мбит/с | Интерфейс 2×RJ45 1Gbps 1×RCA Аудио > 1×RCA Аудио < 4×Клем Трев. > 16×Клем Трев. < 2×USB 2.0 1×USB 3.0 1×RS232 1×RS485 1×HDMI 4K UHD 1×HDMI FullHD 1×VGA FullHD 1×BNC PAL | Носители 8×SATA HDD 10Tb 1×eSATA HDD 10Tb RAID Дисковый массив N+1 Горячий резерв (нет в комплекте) | Серия Prime 2 ¦ Компрессия: H.265Ultra/H.265/H.264/G.711u ¦ ПО для ПК ezStation ¦ ПО для Мобильных устройств ezView ¦ Облачный сервис ezCloud ¦ ANR Функция гарантированного сетевого хранения ¦ Настройка Цветопередачи ¦ Запись по Событию или Движению в кадре ¦ OSD Мультиязыковое Меню ¦ Протокол интеграции: ONVIF/API ¦ Воспроизведение: Синхронное 16кан. ¦ Управление: Мышь/Удаленно ¦ Типоразмер: 19" 2U ¦ Питание: AC 220V ±10% 20W ¦ Температура: -10°C...+55°C ¦ Вес: 5.13кг ¦ Габариты: 442×425×86мм | 268500
| NVR308-64E-B | IP Сетевой Видеорегистратор | 0235TCA2 | 64 Канала | Разрешение 12.0MP 64×30к/с 8.0MP 64×40к/с 5.0MP 64×60к/с 4.0MP 64×60к/с 3.0MP 64×60к/с 2.0MP 64×60к/с 1.0MP 64×60к/с | Битрейт 320 Мбит/с | Интерфейс 2×RJ45 1Gbps 1×RCA Аудио > 1×RCA Аудио < 4×Клем Трев. > 16×Клем Трев. < 2×USB 2.0 1×USB 3.0 1×RS232 1×RS485 1×HDMI 4K UHD 1×HDMI FullHD 1×VGA FullHD 1×BNC PAL | Носители 8×SATA HDD 10Tb 1×eSATA HDD 10Tb RAID Дисковый массив N+1 Горячий резерв (нет в комплекте) | Серия Prime 2 ¦ Компрессия: H.265Ultra/H.265/H.264/G.711u ¦ ПО для ПК ezStation ¦ ПО для Мобильных устройств ezView ¦ Облачный сервис ezCloud ¦ ANR Функция гарантированного сетевого хранения ¦ Настройка Цветопередачи ¦ Запись по Событию или Движению в кадре ¦ OSD Мультиязыковое Меню ¦ Протокол интеграции: ONVIF/API ¦ Воспроизведение: Синхронное 16кан. ¦ Управление: Мышь/Удаленно ¦ Типоразмер: 19" 2U ¦ Питание: AC 220V ±10% 20W ¦ Температура: -10°C...+55°C ¦ Вес: 5.13кг ¦ Габариты: 442×425×86мм | 299900
| NVR308-64R-B | IP Сетевой Видеорегистратор | 0235C2NK | 64 Канала | Разрешение 12.0MP 64×30к/с 8.0MP 64×40к/с 5.0MP 64×60к/с 4.0MP 64×60к/с 3.0MP 64×60к/с 2.0MP 64×60к/с 1.0MP 64×60к/с | Битрейт 320 Мбит/с | Интерфейс 2×RJ45 1Gbps 1×RCA Аудио > 1×RCA Аудио < 4×Клем Трев. > 16×Клем Трев. < 2×USB 2.0 1×USB 3.0 1×RS232 1×RS485 1×HDMI 4K UHD 1×HDMI FullHD 1×VGA FullHD 1×BNC PAL | Носители 8×SATA HDD 10Tb 1×eSATA HDD 10Tb RAID Дисковый массив N+1 Горячий резерв (нет в комплекте) | Серия Prime 3 ¦ Компрессия: H.265Ultra/H.265/H.264/G.711u ¦ ПО для ПК ezStation ¦ ПО для Мобильных устройств ezView ¦ Облачный сервис ezCloud ¦ ANR Функция гарантированного сетевого хранения ¦ Настройка Цветопередачи ¦ Запись по Событию или Движению в кадре ¦ Smart Аналитика ¦ OSD Мультиязыковое Меню ¦ Настройка уровня пользователей ¦ Экспорт системного журнала событий ¦ Протокол интеграции: ONVIF/API ¦ Воспроизведение: Синхронное 16кан. ¦ Управление: Мышь/Удаленно ¦ Типоразмер: 19" Rack 2U ¦ Питание: AC 220V ±10% 20W ¦ Температура: -10°C...+55°C ¦ Вес: 5.13кг ¦ Габариты: 442×531×86мм | 560500
| NVR316-64R-B | IP Сетевой Видеорегистратор | 0235C31X | 64 Канала | Разрешение 12.0MP 64×30к/с 8.0MP 64×40к/с 5.0MP 64×60к/с 4.0MP 64×60к/с 3.0MP 64×60к/с 2.0MP 64×60к/с 1.0MP 64×60к/с | Битрейт 320 Мбит/с | Интерфейс 2×RJ45 1Gbps 1×RCA Аудио > 1×RCA Аудио < 10×Клем Трев. > 16×Клем Трев. < 1×USB 3.0 2×USB 2.0 1×RS232 1×RS485 1×HDMI 4K UHD 1×HDMI FullHD 1×VGA FullHD | Носители 16×SATA HDD 10Tb 1×eSATA HDD 10Tb RAID Дисковый массив N+1 Горячий резерв (нет в комплекте) | Серия Prime 3 ¦ Компрессия: H.265Ultra/H.265/H.264/G.711u ¦ ПО для ПК ezStation ¦ ПО для Мобильных устройств ezView ¦ Облачный сервис ezCloud ¦ ANR Функция гарантированного сетевого хранения ¦ Настройка Цветопередачи ¦ Запись по Событию или Движению в кадре ¦ Smart Аналитика ¦ OSD Мультиязыковое Меню ¦ Настройка уровня пользователей ¦ Экспорт системного журнала событий ¦ Протокол интеграции: ONVIF/API ¦ Воспроизведение: Синхронное 16кан. ¦ Управление: Мышь/Удаленно ¦ Типоразмер: 19" Rack 3U ¦ Питание: AC 220V ±10% 23W ¦ Температура: -10°C...+55°C ¦ Вес: 8.19кг ¦ Габариты: 481.6×477.1×130.5мм | 826900 | Данная модель доступна только под заказ
| NVR516-64 | IP Сетевой Видеорегистратор | 0235C20D | 64 Канала | Разрешение 12.0MP 64×30к/с 8.0MP 64×40к/с 5.0MP 64×60к/с 4.0MP 64×60к/с 3.0MP 64×60к/с 2.0MP 64×60к/с 1.0MP 64×60к/с | Битрейт 384 Мбит/с | Интерфейс 4×RJ45 1Gbps 2×SFP 1Gbps 1×BNC Аудио > 1×BNC Аудио < 8×Клем Трев. > 24×Клем Трев. < 4×USB 3.0 1×RS232 1×RS485 2×HDMI 4K UHD 1×VGA FullHD | Носители 16×SATA HDD 10Tb 1×eSATA HDD 10Tb 2×miniSAS RAID Дисковый массив N+1 Горячий резерв (нет в комплекте) | Серия Pro ¦ Компрессия: H.265Ultra/H.265/H.264/G.711u ¦ ПО для ПК ezStation ¦ ПО для Мобильных устройств ezView ¦ Облачный сервис ezCloud ¦ ANR Функция гарантированного сетевого хранения ¦ Настройка Цветопередачи ¦ Запись по Событию или Движению в кадре ¦ Smart Аналитика ¦ OSD Мультиязыковое Меню ¦ Настройка уровня пользователей ¦ Экспорт системного журнала событий ¦ 2×PCI Плата расширения до 12×HDMI Портов / до 16×RJ45 Ethernet Локальная сеть (опция) ¦ 2×miniSAS Интерфейс подключения Дискового массива до 48×SATA (DE1824-V2/DE1848-V2) ¦ Протокол интеграции: ONVIF/API ¦ Воспроизведение: Синхронное 16кан. ¦ Управление: Мышь/Удаленно ¦ Типоразмер: 19" Rack 3U ¦ Питание: AC 220V ±10% 50W / Резервный источник питания (опция) ¦ Температура: -10°C...+55°C ¦ Вес: 10.0кг ¦ Габариты: 482×477×131мм | 1070900 | Данная модель доступна только под заказ
| NVR516-128 | IP Сетевой Видеорегистратор | 0235C20E | 128 Каналов | Разрешение 12.0MP 128×20к/с 8.0MP 128×30к/с 5.0MP 128×60к/с 4.0MP 128×60к/с 3.0MP 128×60к/с 2.0MP 128×60к/с 1.0MP 128×60к/с | Битрейт 512 Мбит/с | Интерфейс 4×RJ45 1Gbps 2×SFP 1Gbps 1×BNC Аудио > 1×BNC Аудио < 8×Клем Трев. > 24×Клем Трев. < 4×USB 3.0 1×RS232 1×RS485 2×HDMI 4K UHD 1×VGA FullHD | Носители 16×SATA HDD 10Tb 1×eSATA HDD 10Tb 2×miniSAS RAID Дисковый массив N+1 Горячий резерв (нет в комплекте) | Серия Pro ¦ Компрессия: H.265Ultra/H.265/H.264/G.711u ¦ ПО для ПК ezStation ¦ ПО для Мобильных устройств ezView ¦ Облачный сервис ezCloud ¦ ANR Функция гарантированного сетевого хранения ¦ Настройка Цветопередачи ¦ Запись по Событию или Движению в кадре ¦ Smart Аналитика ¦ OSD Мультиязыковое Меню ¦ Настройка уровня пользователей ¦ Экспорт системного журнала событий ¦ 2×PCI Плата расширения до 12×HDMI Портов / до 16×RJ45 Ethernet Локальная сеть (опция) ¦ 2×miniSAS Интерфейс подключения Дискового массива до 48×SATA (DE1824-V2/DE1848-V2) ¦ Протокол интеграции: ONVIF/API ¦ Воспроизведение: Синхронное 16кан. ¦ Управление: Мышь/Удаленно ¦ Типоразмер: 19" Rack 3U ¦ Питание: AC 220V ±10% 50W / Резервный источник питания (опция) ¦ Температура: -10°C...+55°C ¦ Вес: 10.0кг ¦ Габариты: 482×477×131мм | 1258900
| NVR524-256 | IP Сетевой Видеорегистратор | 0235C20E | 256 Каналов | Разрешение 12.0MP 256×18к/с 8.0MP 256×20к/с 5.0MP 256×30к/с 4.0MP 256×40к/с 3.0MP 256×50к/с 2.0MP 256×60к/с 1.0MP 256×60к/с | Битрейт 768 Мбит/с | Интерфейс 4×RJ45 1Gbps 1×BNC Аудио > 1×BNC Аудио < 8×Клем Трев. > 24×Клем Трев. < 2×USB 2.0 2×USB 3.0 1×RS232 1×RS485 2×HDMI 4K UHD 1×VGA FullHD | Носители 24×SATA HDD 10Tb 1×eSATA HDD 10Tb 2×miniSAS RAID Дисковый массив N+1 Горячий резерв (нет в комплекте) | Серия Pro Tianshan ¦ Компрессия: H.265Ultra/H.265/H.264HP@L4/H.264MP@L3/ H.264/G.711u ¦ ПО для ПК ezStation ¦ ПО для Мобильных устройств ezView ¦ Облачный сервис ezCloud ¦ ANR Функция гарантированного сетевого хранения ¦ Настройка Цветопередачи ¦ Запись по Событию или Движению в кадре ¦ Smart Аналитика ¦ OSD Мультиязыковое Меню ¦ Настройка уровня пользователей ¦ Экспорт системного журнала событий ¦ 4×PCI Плата расширения до 24×HDMI Портов / до 32×RJ45 Ethernet Локальная сеть (опция) ¦ 2×miniSAS Интерфейс подключения Дискового массива до 48×SATA (DE1824-V2/DE1848-V2) ¦ Протокол интеграции: ONVIF/API ¦ Отображение: Вывод на экран Горизонтальный 16:9 до 64кан. / Вывод на экран Вертикальный 9:16 до 32кан. ¦ Воспроизведение: Синхронное 16кан. ¦ Управление: Мышь/Удаленно ¦ Типоразмер: 19" Rack 4U ¦ Питание: AC 220V ±10% 70W / Резервный источник питания (опция) ¦ Температура: -10°C...+55°C ¦ Вес: 13.0кг ¦ Габариты: 559.9×484.6×175мм | 2529900 | Данная модель доступна только под заказ
IP Комплекты Видеонаблюдения
Внешний Вид | Модель | Наименование | Артикул | Характеристики | [5 empty] | Цена
| KIT / NVR301-04LB-P4 / 4×IPC2122LR3-PF40 | IP Комплект Видеонаблюдения | 0250T055 | Комплект 1×Регистратор NVR301-04LB-P4 ¦ 4×IP Камеры IPC2122LR3-PF40 ¦ | 4 Канала | Разрешение 2.0MP 1920×1080 @25к/с | Интерфейс 1×RJ45 100Mbps 4×RJ45 LAN PoE 2×USB 2.0 1×HDMI FullHD 1×VGA FullHD | Носители 1×SATA HDD 10Tb (нет в комплекте) | Серия Easy ¦ Компрессия: H.265Ultra/H.265/H.264 ¦ Битрейт: 40 Мбит/с ¦ ПО для ПК ezStation ¦ ПО для Мобильных устройств ezView ¦ Облачный сервис ezCloud ¦ 4×IP Камеры FullHD ¦ Освещение: 0.02 Люкс / Smart ИК до 30м. ¦ Объектив: Фиксированный, f4.0мм / 86.5° / Цифровой Зум ¦ Запись по Событию или Движению в кадре ¦ OSD Мультиязыковое Меню ¦ Протокол интеграции: ONVIF/API ¦ Воспроизведение: Синхронное 4кан. ¦ Управление: Мышь/Удаленно ¦ Питание: DC 48V ±10% 5W / PoE IEEE 802.3af ¦ Температура: -30°C...+60°C ¦ Вес: 1.72кг ¦ Габариты: 340×232×361мм | 96900
| KIT / NVR301-04LB-W / 4×IPC2122SR3-F40W | Wi-Fi Комплект Видеонаблюдения | 0250T056 | Комплект 1×Регистратор NVR301-04LB-W ¦ 4×WiFi Камеры IPC2122SR3-F40W ¦ | 4 Канала | Разрешение 2.0MP 1920×1080 @25к/с | Интерфейс 1×RJ45 100Mbps 1×WiFi 2.4GHz 1×RCA Аудио > 2×USB 2.0 1×HDMI FullHD 1×VGA FullHD | Носители 1×SATA HDD 10Tb (нет в комплекте) | Серия Easy ¦ Компрессия: H.265Ultra/H.265/H.264 ¦ Битрейт: 40 Мбит/с ¦ Wi-Fi IEEE 802.11b/g/n, 150Mbps / Дистанция 280m на открытом пространстве ¦ ПО для ПК ezStation ¦ ПО для Мобильных устройств ezView ¦ Облачный сервис ezCloud ¦ 4×IP Камеры FullHD ¦ Освещение: 0.02 Люкс / Smart ИК до 30м. ¦ Объектив: Фиксированный, f4.0мм / 86.5° / Цифровой Зум ¦ Запись по Событию или Движению в кадре ¦ OSD Мультиязыковое Меню ¦ Протокол интеграции: ONVIF/API ¦ Воспроизведение: Синхронное 4кан. ¦ Управление: Мышь/Удаленно ¦ Питание: DC 12V ±10% 9W ¦ Температура: -30°C...+60°C ¦ Вес: 1.72кг ¦ Габариты: 340×232×361мм | 105900
PoE Коммутаторы
Внешний Вид | Модель | Наименование | Артикул | Порты | Вход. Напр. | Выход. Напр. | Битрейт | Стандарт | Функциональный набор | Цена
| NSW2010-6T-POE-IN | PoE Коммутатор | 9801C0Q0 | 4×RJ45 PoE 2×RJ45 Uplink | Вход. Напр. AC 110V~240V 47-53Hz / 2.5A | Выход. Напр. DC 52V 65W до 30.0W/Порт | 4×PoE 100Mbps 2×LAN 100Mbps | IEEE 802.3af IEEE 802.3at | Коммутационная способность: 1.2Gbps ¦ Таблица MAC адресов: 2000 ¦ Поддержка оптимизации буфера данных ¦ Контроль пропускной способности трафик/порт ¦ Безопасный режим изоляции ¦ Эффективное расстояние: Cat.5E = 250м / Cat.6A = 300м ¦ Охлаждение: Пассивное ¦ Типоразмер: Настольный ¦ Материал: Металл ¦ Температура: 0°C...+40°C ¦ Вес: 0.6кг ¦ Размер: 160×93×32мм | 16900
| NSW2010-10T-POE-IN | PoE Коммутатор | 9801C0Q5 | 8×RJ45 PoE 2×RJ45 Uplink | Вход. Напр. AC 110V~240V 47-53Hz / 5.0A | Выход. Напр. DC 52V 120W до 30.0W/Порт | 8×PoE 100Mbps 2×LAN 100Mbps | IEEE 802.3af IEEE 802.3at | Коммутационная способность: 2.0Gbps ¦ Таблица MAC адресов: 8000 ¦ Поддержка оптимизации буфера данных ¦ Контроль пропускной способности трафик/порт ¦ Безопасный режим изоляции ¦ Эффективное расстояние: Cat.5E = 250м / Cat.6A = 300м ¦ Охлаждение: Пассивное ¦ Типоразмер: Настольный ¦ Материал: Металл ¦ Температура: 0°C...+40°C ¦ Вес: 1.22кг ¦ Размер: 220×150×44мм | 28900
| NSW2010-16T2GC-POE-IN | PoE Коммутатор | 9801C0Q6 | 16×RJ45 PoE 2×RJ45 Uplink + 2×SFP Uplink Combo | Вход. Напр. AC 100V~240V 47-53Hz / 10.0A | Выход. Напр. DC 52V 250W до 30.0W/Порт | 16×PoE 100Mbps 2×LAN 1000Mbps 2×SFP 1000Mbps | IEEE 802.3af IEEE 802.3at | Коммутационная способность: 7.2Gbps ¦ Таблица MAC адресов: 16000 ¦ Поддержка оптимизации буфера данных ¦ Контроль пропускной способности трафик/порт ¦ Безопасный режим изоляции ¦ Эффективное расстояние: Cat.5E = 250м / Cat.6A = 300м ¦ Охлаждение: Воздушное, 2×Вентилятора ¦ Типоразмер: 19" 1U ¦ Материал: Металл ¦ Температура: 0°C...+40°C ¦ Вес: 4.2кг ¦ Размер: 440×207×45мм | 98900
| NSW2010-24T2GC-POE-IN | PoE Коммутатор | 9801C0PY | 24×RJ45 PoE 2×RJ45 Uplink + 2×SFP Uplink Combo | Вход. Напр. AC 100V~240V 47-53Hz / 15.0A | Выход. Напр. DC 52V 370W до 30.0W/Порт | 24×PoE 100Mbps 2×LAN 1000Mbps 2×SFP 1000Mbps | IEEE 802.3af IEEE 802.3at | Коммутационная способность: 8.8Gbps ¦ Таблица MAC адресов: 16000 ¦ Поддержка оптимизации буфера данных ¦ Контроль пропускной способности трафик/порт ¦ Безопасный режим изоляции ¦ Эффективное расстояние: Cat.5E = 250м / Cat.6A = 300м ¦ Охлаждение: Воздушное, 2×Вентилятора ¦ Типоразмер: 19" 1U ¦ Материал: Металл ¦ Температура: 0°C...+40°C ¦ Вес: 4.2кг ¦ Размер: 440×207×45мм | 120900
Носители Информации
Внешний Вид | Модель | Наименование | Артикул | Характеристики | [5 empty] | Цена
| WD21PURX | HDD Жесткий Диск | 0621C04G | Емкость 2Tб | Кэш 256Мб | Скорость 5400Об./Мин. | SATA 6Гбит/с. | SATAIII | Специализированный Жесткий диск для систем Видеонаблюдения ¦ Серия Western Digital Purple ¦ HDD SATAIII ¦ Размер: 3.5" | 22990
| WD41PURX | HDD Жесткий Диск | 0621C04H | Емкость 4Tб | Кэш 256Мб | Скорость 5400Об./Мин. | SATA 6Гбит/с. | SATAIII | Специализированный Жесткий диск для систем Видеонаблюдения ¦ Серия Western Digital Purple ¦ HDD SATAIII ¦ Размер: 3.5" | 37990
| WD61PURX | HDD Жесткий Диск | 0621C04D | Емкость 6Tб | Кэш 256Мб | Скорость 5400Об./Мин. | SATA 6Гбит/с. | SATAIII | Специализированный Жесткий диск для систем Видеонаблюдения ¦ Серия Western Digital Purple ¦ HDD SATAIII ¦ Размер: 3.5" | 68990
| WD10PURX | HDD Жесткий Диск | 0621C02D | Емкость 1Tб | Кэш 64Мб | Скорость 5900Об./Мин. | SATA 6Гбит/с. | SATAIII | Специализированный Жесткий диск для систем Видеонаблюдения ¦ Серия Western Digital Purple ¦ HDD SATAIII ¦ Размер: 3.5" | 20850 | Новая модель
| WD20PURX | HDD Жесткий Диск | 0621C02E | Емкость 2Tб | Кэш 64Мб | Скорость 5900Об./Мин. | SATA 6Гбит/с. | SATAIII | Специализированный Жесткий диск для систем Видеонаблюдения ¦ Серия Western Digital Purple ¦ HDD SATAIII ¦ Размер: 3.5" | 30150 | Новая модель
| WD40PURX | HDD Жесткий Диск | 0621C02G | Емкость 4Tб | Кэш 64Мб | Скорость 5900Об./Мин. | SATA 6Гбит/с. | SATAIII | Специализированный Жесткий диск для систем Видеонаблюдения ¦ Серия Western Digital Purple ¦ HDD SATAIII ¦ Размер: 3.5" | 48150 | Новая модель
| WD60PURX | HDD Жесткий Диск | 0621C02H | Емкость 6Tб | Кэш 64Мб | Скорость 5900Об./Мин. | SATA 6Гбит/с. | SATAIII | Специализированный Жесткий диск для систем Видеонаблюдения ¦ Серия Western Digital Purple ¦ HDD SATAIII ¦ Размер: 3.5" | 86950 | Новая модель
| WD81PURX | HDD Жесткий Диск | 0621C039 | Емкость 8Tб | Кэш 256Мб | Скорость 5400Об./Мин. | SATA 6Гбит/с. | SATAIII | Специализированный Жесткий диск для систем Видеонаблюдения ¦ Серия Purple, Hikvision by WD ¦ HDD SATAIII ¦ Размер: 3.5" | 109550 | Новая модель
| WD101PURX | HDD Жесткий Диск | 0621C03T | Емкость 10Tб | Кэш 256Мб | Скорость 7200Об./Мин. | SATA 6Гбит/с. | SATAIII | Специализированный Жесткий диск для систем Видеонаблюдения ¦ Серия Purple, Hikvision by WD ¦ HDD SATAIII ¦ Размер: 3.5" | 141950 | Новая модель
Аксессуары
Внешний Вид | Модель | Наименование | Артикул | Характеристики | [5 empty] | Цена
| UIA1000 | Лицензионный Ключ | 0231C0KV | Идентификация и распознование лиц людей | Используется совместно с IP Регистраторами UNV Серии NVRxxx-E-B |  | Интерфейс 2×USB 3.0 |  | Серия Prime 2 ¦ Компрессия: H.265Ultra/H.265/H.264/G.711u ¦ Лицензионное ПО для IP Регистраторов UNV Серии Prime 2, Модель: NVRxxx-xxE-B ¦ Контроль: 4×Канала ¦ Группировка: 5×Списков Белый/Черный ¦ Память: до 2'000 лиц ¦ Автоматическая адаптация к сцене ¦ Протоколы: ONVIF/API ¦ Материал: Металл/ABS Пластик ¦ Управление: ПО/Регистратор ¦ Питание: USB DC 5V ±10% 1.5W ¦ Температура: -10°C...+55°C ¦ Вес: 0.03кг ¦ Габариты: 89.3×21×9.8мм | 149900
| KB-1100 | PTZ Пульт Управления | 0235X012 | 4D Джойстик | Экран LCD 2" |  | Интерфейс 1×RJ45 100Mbps 1×USB 2.0 1×RS232 2×RS485 | Более 20 PTZ протоколов | Эргономичный дизайн ¦ Контроль: PTZ Камеры, Видеорегистраторы ¦ Упрвление: Вращение / Наклон / Зуммирование / Масштабирование ¦ Клавиатура: Настраиваемые мультифункциональные кнопки ¦ Питание: DC +12V 5W (БП в комплекте) ¦ Материал: Пластик ¦ Температура: -10°C...+55°C ¦ Вес: 1.0кг ¦ Габариты: 440×270×47мм | 99500
| TR-JB05-A-IN | Коммутационная коробка | 2115C0AS | [5 empty] | Распределительная коробка ¦ Для применения с камерами, серии: IPC21x ¦ Кабельный гермоввод: 1×Ø25мм ¦ Максимальная нагрузка: 4.5кг ¦ Материал: Металл, Цико-Алюминиевый сплав ¦ Степень защиты: IP67/IK10 ¦ Цвет: Белый ¦ Температура: -40°C...+80°C ¦ Вес: 0.2кг ¦ Габариты: 93×93×39мм | 4200
| TR-JB06-A-IN | Коммутационная коробка | 2115C0AY | [5 empty] | Распределительная коробка ¦ Для применения с камерами, серии: IPC23xx ¦ Кабельный гермоввод: 2×Ø25мм ¦ Максимальная нагрузка: 5.5кг ¦ Материал: Металл, Цико-Алюминиевый сплав ¦ Степень защиты: IP67/IK10 ¦ Цвет: Белый ¦ Температура: -40°C...+80°C ¦ Вес: 0.42кг ¦ Габариты: 104×104×55.5мм | 5000
| TR-JB07-D-IN | Коммутационная коробка | 2115C0AT | [5 empty] | Распределительная коробка ¦ Для применения с камерами, серии: IPC222x / IPC23x / PC252x / IPC26x / IPC74x ¦ Кабельный гермоввод: 2×Ø25мм ¦ Максимальная нагрузка: 6.0кг ¦ Материал: Металл, Цико-Алюминиевый сплав ¦ Степень защиты: IP67/IK10 ¦ Цвет: Белый ¦ Температура: -40°C...+80°C ¦ Вес: 0.75кг ¦ Габариты: 125×125×55.5мм | 8400
| TR-JB12-IN | Коммутационная коробка | 2115C04U | [5 empty] | Распределительная коробка ¦ Для применения с PTZ камерами, серии: IPC6322x / IPC6222x / IPC6252x / IPC6253x / IPC6852x / IPC6258x ¦ Кабельный гермоввод: 3×Ø25мм ¦ Максимальная нагрузка: 12.0кг ¦ Материал: Металл, Цико-Алюминиевый сплав ¦ Степень защиты: IP67/IK10 ¦ Цвет: Белый ¦ Температура: -40°C...+80°C ¦ Вес: 2.5кг ¦ Габариты: 296×244×127мм | 29400 | Данная модель доступна только под заказ
| TR-WM03-D-IN | Кронштейн | 2115C0AW | [5 empty] | Кронштейн на стену ¦ Для применения с Купольными камерами, серии: IPC31x / IPC32x ¦ Максимальная нагрузка: 3.2кг ¦ Материал: Металл, Цико-Алюминиевый сплав ¦ Степень защиты: IP67/IK10 ¦ Цвет: Белый ¦ Температура: -40°C...+80°C ¦ Вес: 0.52кг ¦ Габариты: 183.4×126.7×126.4мм | 5400
| TR-WM04-IN | Кронштейн | 2115C043 | [5 empty] | Кронштейн на стену ¦ Для применения с Купольными камерами, серии: IPC323x ¦ Максимальная нагрузка: 3.2кг ¦ Материал: Металл, Цико-Алюминиевый сплав ¦ Степень защиты: IP67/IK10 ¦ Цвет: Белый ¦ Температура: -40°C...+80°C ¦ Вес: 0.48кг ¦ Габариты: 208×125×125мм | 5400
| TR-WM03-B-IN | Кронштейн | 2115C08L | [5 empty] | Кронштейн на стену ¦ Для применения с Купольными и PTZ камерами, серии: IPC361x / IPC363x / IPC641x ¦ Максимальная нагрузка: 3.2кг ¦ Материал: Металл, Цико-Алюминиевый сплав ¦ Степень защиты: IP67/IK10 ¦ Цвет: Белый ¦ Температура: -40°C...+80°C ¦ Вес: 0.5кг ¦ Габариты: 188×126×126мм | 5400
| TR-WE45-IN | Кронштейн | 2115C037 | [5 empty] | Кронштейн на стену ¦ Для применения с PTZ камерами, серии: IPC6322x / IPC6222x / IPC6252x / IPC6253x / IPC6852x / IPC6258x ¦ Максимальная нагрузка: 12.0кг ¦ Материал: Металл, Цико-Алюминиевый сплав ¦ Степень защиты: IP67/IK10 ¦ Цвет: Белый ¦ Температура: -40°C...+80°C ¦ Вес: 0.79кг ¦ Габариты: 230.3×201.5×141мм | 7500
| TR-WE45-A-IN | Кронштейн | 2115C04J | [5 empty] | Кронштейн на стену ¦ Для применения с PTZ камерами, серии: IPC6322x / IPC6222x / IPC6252x / IPC6253x / IPC6852x / IPC6258x ¦ Максимальная нагрузка: 12.0кг ¦ Материал: Металл, Цико-Алюминиевый сплав ¦ Степень защиты: IP67/IK10 ¦ Цвет: Белый ¦ Температура: -40°C...+80°C ¦ Вес: 1.0кг ¦ Габариты: 314×216×141мм | 10900
| TR-WM06-C-IN | Кронштейн | 2115C041 | [5 empty] | Кронштейн на стену ¦ Для применения с Цилиндрическими камерами, серии: IPC2C22x ¦ Максимальная нагрузка: 4.0кг ¦ Материал: Металл, Цико-Алюминиевый сплав ¦ Степень защиты: IP67/IK10 ¦ Цвет: Белый ¦ Температура: -40°C...+80°C ¦ Вес: 0.2кг ¦ Габариты: 193×60×77мм | 3800
| TR-WE45-B-IN | Кронштейн | 2115C077 | [5 empty] | Кронштейн на стену ¦ Для применения с PTZ камерами, серии: IPC6322x / IPC6222x / IPC6252x / IPC6253x / IPC6852x / IPC6258x ¦ Максимальная нагрузка: 12.0кг ¦ Материал: Металл, Цико-Алюминиевый сплав ¦ Степень защиты: IP67/IK10 ¦ Цвет: Белый ¦ Температура: -40°C...+80°C ¦ Вес: 4.3кг ¦ Габариты: Ø60×879×831мм | 25900 | Данная модель доступна только под заказ
| TR-UP06-B-IN | Кронштейн | 2115C08A | [5 empty] | Монтажная площадка, для крепления на столб ¦ Для применения с камерами, серии: IPC22x / IPC24x / IPCB1x ¦ Диаметр крепления на трубу: 67-127мм ¦ Максимальная нагрузка: 6.0кг ¦ Материал: Металл, Цико-Алюминиевый сплав ¦ Степень защиты: IP67/IK10 ¦ Цвет: Белый ¦ Температура: -40°C...+80°C ¦ Вес: 0.2кг ¦ Габариты: 99×90×38мм | 2900
| TR-UP06-C-IN | Кронштейн | 2115C0B4 | [5 empty] | Монтажная площадка, для крепления на столб ¦ Для применения с камерами, серии: IPC21x / IPC222x / IPC23x / PC252x / IPC26x / IPC74x / IPCB1 ¦ Диаметр крепления на трубу: 67-127мм ¦ Максимальная нагрузка: 12.0кг ¦ Материал: Металл, Цико-Алюминиевый сплав ¦ Степень защиты: IP67/IK10 ¦ Цвет: Белый ¦ Температура: -40°C...+80°C ¦ Вес: 0.34кг ¦ Габариты: 136×127×62.35мм | 3900
| TR-UP08-A-IN | Кронштейн | 2115C039 | [5 empty] | Монтажная площадка, для крепления на столб ¦ Для применения с PTZ камерами, серии: IPC6322x / IPC6222x / IPC6252x / IPC6253x / IPC6852x / IPC6258x ¦ Диаметр крепления на трубу: 67-127мм ¦ Максимальная нагрузка: 12.0кг ¦ Материал: Металл, Сталь ¦ Степень защиты: IP67/IK10 ¦ Цвет: Белый ¦ Температура: -40°C...+80°C ¦ Вес: 1.47кг ¦ Габариты: 215×170×52мм | 5400
| TR-UC08-A-IN | Кронштейн | 2115C03A | [5 empty] | Монтажная площадка, для крепления на угол стены ¦ Для применения с PTZ камерами, серии: IPC6322x / IPC6222x / IPC6252x / IPC6253x / IPC6852x / IPC6258x ¦ Крепление на угол: 215×210мм ¦ Максимальная нагрузка: 12.0кг ¦ Материал: Металл, Сталь ¦ Степень защиты: IP67/IK10 ¦ Цвет: Белый ¦ Температура: -40°C...+80°C ¦ Вес: 1.87кг ¦ Габариты: 215×210×122мм | 5400
152/60 ул. Толе би, Алмалинский район, A05H0K6 Алматы, Республика Казахстан
Тел: +7 727 3796538 | Моб: +7 701 9004619 | Почта: info@barlau.kz | Skype: barlau.kz
WEB: www.barlau.kz

## Volta
PoE Коммутаторы
Внешний Вид | Модель | Наименование | Артикул | Порты | Вход. Напр. | Выход. Напр. | Битрейт | Стандарт | Функциональный набор | Цена
| PID201 | PoE Инжектор | 500310201 | 1×RJ45 PoE 1×RJ45 Данные | Вход. Напр. AC 90V~260V 47-63Hz / 1,0A | Выход. Напр. DC 48-56V 42W 35.0W/Порт | 10/100 Мбит/с | IEEE 802.3af IEEE 802.3at | Эффективное расстояние: Cat.5E = 250м / Cat.6 = 300м ¦ Температура: -10°C...+60°C ¦ Вес: 0.15кг ¦ Размер: 134×56×33мм | 10500 | Новая модель
| PID301 | PoE Инжектор | 500310301 | 1×RJ45 PoE 1×RJ45 Данные | Вход. Напр. AC 100V~240V 47-63Hz / 1,0A | Выход. Напр. DC 55V 36W 30.0W/Порт | 10/100 Мбит/с | IEEE 802.3af IEEE 802.3at | Эффективное расстояние: Cat.5E = 250м / Cat.6 = 300м ¦ Температура: -10°C...+60°C ¦ Вес: 0.15кг ¦ Размер: 134×56×33мм | 10500 | Новая модель
| PSD105 | PoE Коммутатор | 500300105 | 4×RJ45 PoE 1×RJ45 Данные | Вход. Напр. AC 100V~240V 47-53Hz / 2,0A | Выход. Напр. DC 52V 65W 15.4W/Порт | 4×PoE 100Мбит/с 1×LAN 100Мбит/с | IEEE 802.3af IEEE 802.3at | Эффективное расстояние: Cat.5E = 250м / Cat.6A = 300м ¦ Температура: -20°C...+60°C ¦ Вес: 0.63кг ¦ Размер: 117×85×28мм | 13500
| PSD106 | PoE Коммутатор | 500300106 | 4×RJ45 PoE 2×RJ45 Данные | Вход. Напр. AC 100V~240V 47-53Hz / 2,0A | Выход. Напр. DC 52V 60W Макс. 30W/Порт | 4×PoE 100Мбит/с 2×LAN 100Мбит/с | IEEE 802.3af IEEE 802.3at | Эффективное расстояние: Cat.5E = 250м / Cat.6A = 300м ¦ Температура: -20°C...+60°C ¦ Вес: 0.5кг ¦ Размер: 125×75×27мм | 16650
| PSD109 | PoE Коммутатор | 500300109 | 8×RJ45 PoE 1×RJ45 Данные | Вход. Напр. AC 100V~240V 47-53Hz / 3,0A | Выход. Напр. DC 52V 120W 15.4W/Порт | 8×PoE 100Мбит/с 1×LAN 100Мбит/с | IEEE 802.3af IEEE 802.3at | Эффективное расстояние: Cat.5E = 250м / Cat.6A = 300м ¦ Температура -20°C...+60°C ¦ Вес 1.2кг ¦ Размер: 184×94×28мм | 23850
| PSD110 | PoE Коммутатор | 500300110 | 8×RJ45 PoE 2×RJ45 Данные | Вход. Напр. AC 100V~240V 47-53Hz / 3,0A | Выход. Напр. DC 52V 100W Макс. 30W/Порт | 8×PoE 100Мбит/с 2×LAN 100Мбит/с | IEEE 802.3af IEEE 802.3at | Эффективное расстояние: Cat.5E = 250м / Cat.6A = 300м ¦ Температура -20°C...+60°C ¦ Вес 0.8кг ¦ Размер: 184×94×27мм | 27150
| PSD118 | PoE Коммутатор | 500300118 | 16×RJ45 PoE 2×RJ45 Данные 1×SFP Данные | Вход. Напр. AC 100V~240V 47-53Hz / 4.2A | Выход. Напр. DC 52V 150W Макс. 30W/Порт | 16×PoE 100Mбит/с 2×LAN 1Гбит/с 1×SFP 1Гбит/с | IEEE 802.3af IEEE 802.3at | Эффективное расстояние: Cat.5E = 250м / Cat.6A = 300м ¦ Температура -20°C...+60°C ¦ Вес: 2.3кг ¦ Размер: 280×180×44мм | 72900 | Новая модель
| PSD126 | PoE Коммутатор | 500300126 | 24×RJ45 PoE 2×RJ45 Данные 1×SFP Данные | Вход. Напр. AC 100V~240V 47-53Hz / 6.0A | Выход. Напр. DC 52V 250W Макс. 30W/Порт | 24×PoE 100Mбит/с 2×LAN 1Гбит/с 1×SFP 1Гбит/с | IEEE 802.3af IEEE 802.3at | Эффективное расстояние: Cat.5E = 250м / Cat.6A = 300м ¦ Температура -20°C...+60°C ¦ Вес: 3.0кг ¦ Размер: 440×180×44мм | 89900 | Новая модель
| PSD226 | PoE Коммутатор | 500300226 | 24×RJ45 PoE 2×RJ45 Данные | Вход. Напр. AC 100V~240V 47-53Hz / 6.0A | Выход. Напр. DC 48V 250W 10.4W/Порт | 24×PoE 100Mбит/с 2×LAN 1Гбит/с | IEEE 802.3af IEEE 802.3at | Эффективное расстояние: Cat.5E = 100м / Cat.6A = 150м ¦ Типоразмер: 1U ¦ Температура: -20°C...+60°C ¦ Вес: 3.0кг ¦ Размер: 440×315×44мм | 89310
Источники Питания
Внешний Вид | Модель | Наименование | Артикул | Порты | Вход. Напр. | Выход. Напр. | Зарядка | Применение | Функциональный набор | Цена
| PAA1218 | Блок Питания | 500112018 | 1×AC Вход 1×AC Выход | Вход. Напр. AC 100V~240V 50-60Hz | Выход. Напр. DC 12V 1.5A 18W | Заряд. Устройство Нет | Применение Внутреннее | Импульсный источник питания ¦ Стабилизированное выходное напряжение ¦ Защита: Короткое замыкание / Перенапряжение / Перегрузка ¦ Соединение: АС Евро-вилкой Schuko CEE7/VII Встроенная / DC Кабель 2.0м. с NPC Разъемом ¦ Корпус: Пластик ¦ Степень защиты: IP40 ¦ Температура: 0°C...+40°C ¦ Вес: 0.11кг ¦ Размер: 63.5×41.5×27мм (за исключением размеров вилки) | 1690
| PAA2472 | Блок Питания | 500124072 | 1×AC Вход 1×AC Выход | Вход. Напр. AC 190V~240V 47-63Hz | Выход. Напр. AC 24V 3.0A 72W | Заряд. Устройство Нет | Применение Внутреннее | Импульсный источник питания ¦ Стабилизированное выходное напряжение ¦ Защита: Короткое замыкание / Перенапряжение / Перегрузка ¦ Соединение: АС Кабель 1.0м. c Евро-вилкой Schuko CEE7/VII / DC Кабель 1.0м. с NPC Разъемом ¦ Корпус: Пластик ¦ Степень защиты: IP20 ¦ Температура: -30°C...+60°C ¦ Вес: 1.09кг ¦ Размер: 157×80×66мм | 5490
| PAA1260 | Блок Питания | 500112060 | 1×AC Вход 4×DC Выход | Вход. Напр. AC 100V~240V 47-63Hz | Выход. Напр. DC 12V 5.0A 60W | Заряд. Устройство Нет | Применение Внутреннее | Импульсный источник питания ¦ Выход: 4-канала с защитой ¦ Настройка вых. напряжения: 10% (11.5V-15V) ¦ Стабилизированное выходное напряжение ¦ Защита: Короткое замыкание / Перенапряжение / Перегрузка / Электромагнитный фильтр / Полярность / Перегрев ¦ Самовостанавливающиеся предохранитель ¦ Соединение: IEC 320 C14 + АС Кабель питания 1.0м. c Евро-вилкой Schuko CEE7/VII ¦ Корпус: ABS Пластик ¦ Степень защиты: IP60 ¦ Температура: -30°C...+60°C ¦ Вес: 0.4кг ¦ Размер: 138.6×54.8×37мм | 4770
| PAB2460 | Блок Питания | 500224060 | 1×AC Вход 1×DC Выход | Вход. Напр. AC 100V~240V 47-63Hz | Выход. Напр. DC 24V 2.5A 60W | Заряд. Устройство Нет | Применение Внутреннее / Наружнее | Импульсный источник питания ¦ Встроенная защита Короткое замыкание / Перегрузка ¦ Кабель: АС 0.2м. / DC 0.2м. ¦ Корпус: Ударопрочный ABS пластик ¦ Степень защиты: IK08 / IP67 ¦ Температура: -30°C...+60°C ¦ Размер: 162×42×34мм | 4950
| PAB1260 | Блок Питания | 500212060 | 1×AC Вход 1×DC Выход | Вход. Напр. AC 100V~240V 47-63Hz | Выход. Напр. DC 12V 5.0A 60W | Заряд. Устройство Нет | Применение Внутреннее / Наружнее | Импульсный источник питания ¦ Встроенная защита Короткое замыкание / Перегрузка ¦ Кабель: АС 0.2м. / DC 0.2м. ¦ Корпус: Ударопрочный ABS пластик ¦ Степень защиты: IK08 / IP67 ¦ Температура: -30°C...+60°C ¦ Размер: 162×42×34мм | 4950
| PAB12100 | Блок Питания | 500212100 | 1×AC Вход 1×DC Выход | Вход. Напр. AC 100V~240V 47-63Hz | Выход. Напр. DC 12V 8.5A 100W | Заряд. Устройство Нет | Применение Внутреннее / Наружнее | Импульсный источник питания ¦ Встроенная защита Короткое замыкание / Перегрузка ¦ Кабель: АС 0.2м. / DC 0.2м. ¦ Корпус: Ударопрочный ABS пластик ¦ Степень защиты: IK08 / IP67 ¦ Температура: -30°C...+60°C ¦ Размер: 190×52×37мм | 7690
| PAB12150 | Блок Питания | 500212150 | 1×AC Вход 1×DC Выход | Вход. Напр. AC 170V~240V 47-63Hz | Выход. Напр. DC 12V 12.5A 150W | Заряд. Устройство Нет | Применение Внутреннее / Наружнее | Импульсный источник питания ¦ Встроенная защита Короткое замыкание / Перегрузка ¦ Кабель: АС 0.2м. / DC 0.2м. ¦ Корпус: Алюминий ¦ Степень защиты: IK10 / IP67 ¦ Температура: -30°C...+60°C ¦ Размер: 220×70×43мм | 9850
| PAC1225 | Блок Питания | 500312025 | 1×AC Вход 1×DC Выход | Вход. Напр. AC 170V~240V 47-63Hz | Выход. Напр. DC 12V 2.1A 25W | Заряд. Устройство Нет | Применение Внутреннее | Импульсный источник питания / Настройка вых. напряжения: 10% / Стабилизированное выходное напряжение / Защита: Короткое замыкание / Перенапряжение / Перегрузка / Электромагнитный фильтр / Корпус: Металл / Класс защиты IP20 / Температура: -20°C...+60°C / Размер: 85×59×36мм | 2670
| PAC1235 | Блок Питания | 500312035 | 1×AC Вход 1×DC Выход | Вход. Напр. AC 170V~240V 47-63Hz | Выход. Напр. DC 12V 3.0A 35W | Заряд. Устройство Нет | Применение Внутреннее | Импульсный источник питания / Настройка вых. напряжения: 10% / Стабилизированное выходное напряжение / Защита: Короткое замыкание / Перенапряжение / Перегрузка / Электромагнитный фильтр / Корпус: Металл / Класс защиты IP20 / Температура: -20°C...+60°C / Размер: 110×78×36мм | 2990
| PAC1260 | Блок Питания | 500312060 | 1×AC Вход 1×DC Выход | Вход. Напр. AC 170V~240V 47-63Hz | Выход. Напр. DC 12V 5.0A 60W | Заряд. Устройство Нет | Применение Внутреннее | Импульсный источник питания ¦ Настройка вых. напряжения: 10% ¦ Стабилизированное выходное напряжение ¦ Защита: Короткое замыкание / Перенапряжение / Перегрузка / Электромагнитный фильтр ¦ Корпус: Металл ¦ Класс защиты IP20 ¦ Температура: -20°C...+60°C ¦ Размер: 159×98×42мм | 3690
| PAC12150 | Блок Питания | 500312150 | 1×AC Вход 1×DC Выход | Вход. Напр. AC 170V~240V 47-63Hz | Выход. Напр. DC 12V 12.5A 150W | Заряд. Устройство Нет | Применение Внутреннее | Импульсный источник питания / Настройка вых. напряжения: 10% / Стабилизированное выходное напряжение / Защита: Короткое замыкание / Перенапряжение / Перегрузка / Электромагнитный фильтр / Корпус: Металл / Класс защиты IP20 / Внутреннего использования / Температура: -20°C...+60°C / Размер: 199×98×42мм | 4880
| PAC12200 | Блок Питания | 500312200 | 1×AC Вход 1×DC Выход | Вход. Напр. AC 170V~264V 47-63Hz | Выход. Напр. DC 12V 16.7A 200W | Заряд. Устройство Нет | Применение Внутреннее | Импульсный источник питания ¦ Настройка вых. напряжения: 10% ¦ Стабилизированное выходное напряжение ¦ Защита: Короткое замыкание / Перенапряжение / Перегрузка / Электромагнитный фильтр ¦ Корпус: Металл ¦ Класс защиты IP20 ¦ Температура: -20°C...+60°C ¦ Размер: 199×110×50мм | 7000
Источники Резервного Питания
Внешний Вид | Модель | Наименование | Артикул | Порты | Вход. Напр. | Выход. Напр. | Зарядка | Применение | Функциональный набор | Цена
| PAR1240 | Блок Резервного Питания | 500612040 | 1×AC Вход 1×DC Выход 1×Аккумулятор | Вход. Напр. AC 100V~240V 47-63Hz | Выход. Напр. DC 12V 3.2A 40W | Заряд. устройство DC 13.8V 0.8A 11W (1×Аккумулятор DC 12V 7-12A) | Применение Внутреннее | Импульсный источник питания систем СВН / ОПС / СКД ¦ Настройка вых. напряжения: 10% (11.5V-14.5V) ¦ Стабилизированное выходное напряжение ¦ Защита: Короткое замыкание / Перенапряжение / Перегрузка / Электромагнитный фильтр / Полярность / Перегрев / Глубокий разряд аккумулятора / Переразряд аккумулятора / Емкость аккумулятора ¦ Самовостанавливающиеся предохранитель ¦ Корпус: ABS Пластик ¦ Класс защиты IP20 ¦ Внутреннего использования ¦ Температура: -20°C...+50°C ¦ Вес: 0.58кг ¦ Размер: 222×167×102мм | 7250
| PAR1260 | Блок Резервного Питания | 500612060 | 1×AC Вход 2×DC Выход 1×Аккумулятор | Вход. Напр. AC 100V~240V 47-63Hz | Выход. Напр. DC 12V 5.0A 60W | Заряд. устройство DC 13.8V 0.8A 11W (1×Аккумулятор DC 7V 7-12A) | Применение Внутреннее | Импульсный источник питания систем СВН / ОПС / СКД ¦ Настройка вых. напряжения: 10% (11.5V-14.5V) ¦ Стабилизированное выходное напряжение ¦ Защита: Короткое замыкание / Перенапряжение / Перегрузка / Электромагнитный фильтр / Полярность / Перегрев / Глубокий разряд аккумулятора / Переразряд аккумулятора / Емкость аккумулятора ¦ Самовостанавливающиеся предохранитель ¦ Корпус: ABS Пластик ¦ Класс защиты IP20 ¦ Внутреннего использования ¦ Температура: -20°C...+50°C ¦ Вес: 0.75кг ¦ Размер: 222×167×102мм | 9450
| PAR12120 | Блок Резервного Питания | 500612120 | 1×AC Вход 2×DC Выход 1×Аккумулятор | Вход. Напр. AC 100V~240V 47-63Hz | Выход. Напр. DC 12V 10.0A 120W | Заряд. устройство DC 13.8V 1.8A 25W (1×Аккумулятор DC 12V 7-17A) | Применение Внутреннее | Импульсный источник питания систем СВН / ОПС / СКД ¦ Настройка вых. напряжения: 10% (11.5V-14.5V) ¦ Стабилизированное выходное напряжение ¦ Защита: Короткое замыкание / Перенапряжение / Перегрузка / Электромагнитный фильтр / Полярность / Перегрев / Глубокий разряд аккумулятора / Переразряд аккумулятора / Емкость аккумулятора ¦ Самовостанавливающиеся предохранители ¦ Корпус: ABS Пластик ¦ Класс защиты IP20 ¦ Внутреннего использования ¦ Температура: -20°C...+50°C ¦ Вес: 2.1кг ¦ Размер: 313×313×112мм | 17950
Инверторы
Внешний Вид | Модель | Наименование | Артикул | Порты | Вход. Напр. | Выход. Напр. | Зарядка | Применение | Функциональный набор | Цена
| CPI2012 (EP30-2012 PRO) | Инвертор - Преобразователь напряжения | 500812200 | 1×AC Вход 1×AC Выход 1×Аккумулятор | Вход. Напр. AC 1Ф 155V~280V 40-80Hz | Выход. Напр. AC 1Ф 220V 50-60Hz 2000W (до 6kVA ~20ms) | Заряд. устройство DC 15.7V 30.0A (под аккумулятор DC 12V 120A) | Применение Внутреннее | Инвертор для автономного резервного питания ¦ Мощность: длительная 2000W / пиковая 4800W (20ms) ¦ Форрма напряжения: Чистая синусоида ¦ Управление: LCD экран + авто. Digital DSP процессор ¦ Время перключения 10ms ¦ Стабилизированное выходное напряжение ¦ Защита: Высокое напряжение / Низкое напряжение / Скачек напржения / Перенапряжение / Короткое замыкание / Высокая температура / Низкое/Высокое напряжение аккумуляторной батареи / Глубокой разрядка аккумулятора ¦ Корпус: Металл ¦ Класс защиты IP30 ¦ Температура: -15°C...+60°C ¦ Вес: 21кг ¦ Размер: 428×206×178мм | 158260
| CPI2024 (EP30-2024 PRO) | Инвертор - Преобразователь напряжения | 500824200 | 1×AC Вход 1×AC Выход 2×Аккумулятора | Вход. Напр. AC 1Ф 155V~280V 40-80Hz | Выход. Напр. AC 1Ф 220V 50-60Hz 2000W (до 6kVA ~20ms) | Заряд. устройство DC 24.0V 30.0A (под аккумуляторы DC 12V 60-120A) | Применение Внутреннее | Инвертор для автономного резервного питания ¦ Мощность: длительная 2000W / пиковая 4800W (20ms) ¦ Форрма напряжения: Чистая синусоида ¦ Управление: LCD экран + авто. Digital DSP процессор ¦ Время перключения 10ms ¦ Стабилизированное выходное напряжение ¦ Защита: Высокое напряжение / Низкое напряжение / Скачек напржения / Перенапряжение / Короткое замыкание / Высокая температура / Низкое/Высокое напряжение аккумуляторной батареи / Глубокой разрядка аккумулятора ¦ Корпус: Металл ¦ Класс защиты IP30 ¦ Температура: -15°C...+60°C ¦ Вес: 21кг ¦ Размер: 428×206×178мм | 158260
| TEH3000 Hybrid | Инвертор - Преобразователь напряжения | 500848300 | 1×AC Вход 1×AC Выход 1×DC Солнечные батареи 4×DC Аккумулятора | Вход. Напр. AC 1Ф 155V~280V 40-80Hz DC On-Grig 450V DC Battery 43.2-56V | Выход. Напр. AC 1Ф 220V 50-60Hz 2000W (до 6kVA ~10ms) Фактор: 200% | Заряд. устройство DC 48.0V 60.0A (под аккумуляторы DC 12V 60-400A) | Применение Внутреннее | Инвертор для резервного питания ¦ Мощность: длительная 3000W / пиковая 6000W (10ms) ¦ Форрма напряжения: Чистая синусоида ¦ Управление: LCD экран + авто. Digital DSP процессор + Отслеживание максимальной мощности PV + On-Grid MPPT контроллер ¦ Время перключения Online ¦ Стабилизированное выходное напряжение ¦ Защита: Высокое напряжение / Низкое напряжение / Скачек напржения / Перенапряжение / Короткое замыкание / Высокая температура / Низкое/Высокое напряжение аккумуляторной батареи / Глубокой разрядка аккумулятора / Мониторинг состояния солнечных батарей / Переполюсовка +/- / Утечка напряжения ¦ Корпус: Металл ¦ Класс защиты IP30 ¦ Температура: -20°C...+60°C ¦ Вес: 17кг ¦ Размер: 335х460х135мм | 539900
Пульты и консоли управления
Внешний Вид | Модель | Наименование | Артикул | Характеристики | [5 empty] | Цена
| RCC100 | PTZ Пульт Управления | 600350100 | 4D Джойстик | Экран LCD 2.3" |  | Интерфейс 1×RJ45 100Mbps | Протокол ONVIF | Эргономичный дизайн ¦ Контроль: IP PTZ Камеры ¦ Поддержка: Контроль и управление до 255 устройств ¦ Упрвление: Вращение / Наклон / Зуммирование / Масштабирование / Фокус / Диафрагма / Щетка дворника / Предустановки / Движение по контрольным точкам ¦ Клавиатура: Мультифункциональные кнопки ¦ Экран: Монохромный с символьным отображением ¦ Питание: DC +12V 12W 1A (БП в комплекте) ¦ Материал: Пластик ¦ Температура: -10°C...+55°C ¦ Вес: 0.5кг ¦ Габариты: 158×150×43мм | 79500
| RCC200 | PTZ Пульт Управления | 600350200 | 4D Джойстик | Экран LCD 5" |  | Интерфейс 1×RJ45 1Gbps 1×RS232 1×RS422 | Протокол Более 20 PTZ Аналоговых ONVIF | Эргономичный дизайн ¦ Контроль: PTZ Камеры, Видеорегистраторы, IP устройства ¦ Поддержка: Контроль и управление до 255 устройств ¦ Упрвление: Вращение / Наклон / Зуммирование / Масштабирование / Фокус / Диафрагма / Щетка дворника / Предустановки / Движение по контрольным точкам ¦ Клавиатура: Мультифункциональные кнопки ¦ Декодирование: 2.0MР 1@25к/с ¦ Экран: Цветной с фунцкией видеоквадратора: 1:1 / 1:4 ¦ Питание: DC +12V 12W 1A (БП в комплекте) ¦ Материал: Пластик ¦ Температура: -10°C...+55°C ¦ Вес: 2.1кг ¦ Габариты: 300×210×54мм | 99500
| RCC500 | PTZ Пульт Управления | 600350500 | 4D Джойстик | Экран LCD 7" |  | Интерфейс 1×RJ45 1Gbps 1×USB 2.0 1×HDMI FHD 1×RS232 1×RS485 | Протокол Более 20 PTZ Аналоговых ONVIF | Эргономичный дизайн ¦ Контроль: PTZ Камеры, Видеорегистраторы, IP устройства ¦ Поддержка: Контроль и управление до 255 устройств ¦ Упрвление: Вращение / Наклон / Зуммирование / Масштабирование / Фокус / Диафрагма / Щетка дворника / Предустановки / Движение по контрольным точкам ¦ Клавиатура: Мультифункциональные кнопки ¦ Декодирование: 2.0MР 1@25к/с ¦ Экран: Цветной с фунцкией видеоквадратора: 1:1 / 1:4 ¦ Питание: DC +12V 24W 2A (БП в комплекте) ¦ Материал: Пластик ¦ Температура: -10°C...+55°C ¦ Вес: 2.1кг ¦ Габариты: 420×217×70мм | 158500
| RCC700 | PTZ Пульт Управления | 600350700 | 4D Джойстик | Экран Сенсорный LCD 10.1" |  | Интерфейс 1×RJ45 1Gbps 1×USB 2.0 1×HDMI FHD 1×RS232 1×RS485 | Протокол Более 20 PTZ Аналоговых ONVIF | Эргономичный дизайн ¦ Контроль: IP PTZ Камеры, IP Камеры с моторизированным объективом ¦ Поддержка: Контроль и управление до 255 устройств ¦ Упрвление: Вращение / Наклон / Зуммирование / Масштабирование / Фокус / Диафрагма / Щетка дворника / Предустановки / Движение по контрольным точкам ¦ Клавиатура: Мультифункциональные кнопки ¦ Декодирование: 2.0MР 1@25к/с ¦ Экран с видеоквадратором: 1:1 / 1:4 ¦ Питание: DC +12V 24W 2A (БП в комплекте) ¦ Материал: Пластик ¦ Температура: -10°C...+55°C ¦ Вес: 2.1кг ¦ Габариты: 490×265×56мм | 259500
Контроль и ограничение доступа
Внешний Вид | Модель | Наименование | Артикул | Характеристики | [5 empty] | Цена
| SAC100 | Терминал Контроля Доступа | 600510100 | Автономная работа или работа совместно с домофоном | Количество пользователей Макс. 1'000 | Доступ Бесконтактная карта / ПИН-Код / Бесконтактная карта + ПИН-Код | Интерфейс 1×НО/НЗ Реле 1А 1×НО/НЗ Кнопка выхода 1×Выход на сирену 200мА | Применение Внутреннее / Наружнее | Антивандальный автономный терминал контролля доступа со встроенным считывателем бесконтактных карт и кодонаборной панелью ¦ Тип бесконтактной карты: 125KHz EM Proximity Card ¦ Дистанция считывания бесконтактной карты: 5см ¦ Встроенное реле позволяет управлять: Замком / Шлагбаумом / Турникетом / Автоматическими дверьми / Автоматическим приводом ворот ¦ Подключение дополнительного считывателя или кнопки выхода ¦ Подключение тревожной сирены ¦ Индикация: 3-х цветный LED индикатор ¦ Материал: Металл ¦ Степень защиты: IP67/IK10 ¦ Цвет: Серебристый ¦ Питание: DC +12V±10% 36W 3A (БП Нет в комплекте) ¦ Температура: -40°C...+60°C ¦ Вес: 0.35кг ¦ Габаритные размеры: 135×58×26мм | 15900 | Новая модель
Объективы
Внешний Вид | Модель | Наименование | Артикул | Характеристики | [5 empty] | Цена
| LFM021.4MP | Объектив Монофокальный | 700104028 | Разрешение 4MP | Фокусное расстояние f2.1mm | Угол обзора 127.7° | Фокусная дистанция 0.2м ~ ∞ | Фиксированная диафрагма F2.35 | Формат изображения 1/4" / 1/3" / 1/2.8" / 1/2.7" ¦ Функция ИК Фильтр ¦ Крепление M12×0.5P ¦ Температура: -20°C...+60°C ¦ Вес: 0.004кг ¦ Размер: Ø14мм | 2440
| LFM028.1MP | Объектив Монофокальный | 700101028 | Разрешение 1MP | Фокусное расстояние f2.8mm | Угол обзора 92.0° | Фокусная дистанция 0.2м ~ ∞ | Фиксированная диафрагма F2.0 | Формат изображения 1/4" ¦ Функция ИК Фильтр ¦ Крепление M12×0.5P ¦ Температура: -20°C...+60°C ¦ Вес: 0.004кг ¦ Размер: Ø14мм | 1250
| LFM028.2MP | Объектив Монофокальный | 700102028 | Разрешение 2MP | Фокусное расстояние f2.8mm | Угол обзора 121.3° | Фокусная дистанция 0.2м ~ ∞ | Фиксированная диафрагма F2.0 | Формат изображения 1/4" / 1/3" / 1/2.8" / 1/2.7" ¦ Функция ИК Фильтр ¦ Крепление M12×0.5P ¦ Температура: -20°C...+60°C ¦ Вес: 0.004кг ¦ Размер: Ø14мм | 1990
| LFM028.4MP | Объектив Монофокальный | 700104028 | Разрешение 4MP | Фокусное расстояние f2.8mm | Угол обзора 121.3° | Фокусная дистанция 0.2м ~ ∞ | Фиксированная диафрагма F2.0 | Формат изображения 1/4" / 1/3" / 1/2.8" / 1/2.7" ¦ Функция ИК Фильтр ¦ Крепление M12×0.5P ¦ Температура: -20°C...+60°C ¦ Вес: 0.004кг ¦ Размер: Ø14мм | 2450
| LFM028.5MP | Объектив Монофокальный | 700105028 | Разрешение 5MP | Фокусное расстояние f2.8mm | Угол обзора 121.3° | Фокусная дистанция 0.2м ~ ∞ | Фиксированная диафрагма F2.0 | Формат изображения 1/3" / 1/2.8" / 1/2.7" ¦ Функция ИК Фильтр ¦ Крепление M12×0.5P ¦ Температура: -20°C...+60°C ¦ Вес: 0.004кг ¦ Размер: Ø14мм | 2900
| LFM028.8MP | Объектив Монофокальный | 700108028 | Разрешение 8MP | Фокусное расстояние f2.8mm | Угол обзора 111.4° | Фокусная дистанция 0.2м ~ ∞ | Фиксированная диафрагма F2.0 | Формат изображения 1/3" / 1/2.8" / 1/2.7" ¦ Функция ИК Фильтр ¦ Крепление M12×0.5P ¦ Температура: -20°C...+60°C ¦ Вес: 0.004кг ¦ Размер: Ø14мм | 3600 | Новая модель
| LFM036.3MP | Объектив Монофокальный | 700103036 | Разрешение 3MP | Фокусное расстояние f4.0mm | Угол обзора 92.0° | Фокусная дистанция 0.2м ~ ∞ | Фиксированная диафрагма F2.0 | Формат изображения 1/4" / 1/3" / 1/2.8" / 1/2.7" ¦ Функция ИК Фильтр ¦ Крепление M12×0.5P ¦ Температура: -20°C...+60°C ¦ Вес: 0.005кг ¦ Размер: Ø14мм | 1440
| LFM040.2MP | Объектив Монофокальный | 700102040 | Разрешение 2MP | Фокусное расстояние f4.0mm | Угол обзора 80.8° | Фокусная дистанция 0.2м ~ ∞ | Фиксированная диафрагма F2.0 | Формат изображения 1/4" / 1/3" / 1/2.8" / 1/2.7" ¦ Функция ИК Фильтр ¦ Крепление M12×0.5P ¦ Температура: -20°C...+60°C ¦ Вес: 0.005кг ¦ Размер: Ø14мм | 1150
| LFM040.4MP | Объектив Монофокальный | 700104040 | Разрешение 4MP | Фокусное расстояние f4.0mm | Угол обзора 80.8° | Фокусная дистанция 0.2м ~ ∞ | Фиксированная диафрагма F2.0 | Формат изображения 1/4" / 1/3" / 1/2.8" / 1/2.7" ¦ Функция ИК Фильтр ¦ Крепление M12×0.5P ¦ Температура: -20°C...+60°C ¦ Вес: 0.005кг ¦ Размер: Ø14мм | 1530
| LFM060.2MP | Объектив Монофокальный | 700102060 | Разрешение 2MP | Фокусное расстояние f6.0mm | Угол обзора 55.0° | Фокусная дистанция 0.2м ~ ∞ | Фиксированная диафрагма F2.1 | Формат изображения 1/4" / 1/3" / 1/2.8" / 1/2.7" ¦ Функция ИК Фильтр ¦ Крепление M12×0.5P ¦ Температура: -20°C...+60°C ¦ Вес: 0.007кг ¦ Размер: Ø14мм | 1150
| LFM060.4MP | Объектив Монофокальный | 700104060 | Разрешение 4MP | Фокусное расстояние f6.0mm | Угол обзора 55.0° | Фокусная дистанция 0.2м ~ ∞ | Фиксированная диафрагма F2.1 | Формат изображения 1/4" / 1/3" / 1/2.8" / 1/2.7" ¦ Функция ИК Фильтр ¦ Крепление M12×0.5P ¦ Температура: -20°C...+60°C ¦ Вес: 0.007кг ¦ Размер: Ø14мм | 1530
| LFM080.2MP | Объектив Монофокальный | 700102080 | Разрешение 2MP | Фокусное расстояние f8.0mm | Угол обзора 38.3° | Фокусная дистанция 0.2м ~ ∞ | Фиксированная диафрагма F2.1 | Формат изображения 1/4" / 1/3" / 1/2.8" / 1/2.7" ¦ Функция ИК Фильтр ¦ Крепление M12×0.5P ¦ Температура: -20°C...+60°C ¦ Вес: 0.007кг ¦ Размер: Ø14мм | 1440
| LFM080.3MP | Объектив Монофокальный | 700103080 | Разрешение 3MP | Фокусное расстояние f8.0mm | Угол обзора 38.3° | Фокусная дистанция 0.2м ~ ∞ | Фиксированная диафрагма F2.1 | Формат изображения 1/4" / 1/3" / 1/2.8" / 1/2.7" ¦ Функция ИК Фильтр ¦ Крепление M12×0.5P ¦ Температура: -20°C...+60°C ¦ Вес: 0.007кг ¦ Размер: Ø14мм | 1530
| LFM080.4MP | Объектив Монофокальный | 700104080 | Разрешение 4MP | Фокусное расстояние f8.0mm | Угол обзора 38.3° | Фокусная дистанция 0.2м ~ ∞ | Фиксированная диафрагма F2.1 | Формат изображения 1/4" / 1/3" / 1/2.8" / 1/2.7" ¦ Функция ИК Фильтр ¦ Крепление M12×0.5P ¦ Температура: -20°C...+60°C ¦ Вес: 0.007кг ¦ Размер: Ø14мм | 2610
| LFM080.5MP | Объектив Монофокальный | 700105080 | Разрешение 5MP | Фокусное расстояние f8.0mm | Угол обзора 38.3° | Фокусная дистанция 0.2м ~ ∞ | Фиксированная диафрагма F2.1 | Формат изображения 1/4" / 1/3" / 1/2.8" / 1/2.7" ¦ Функция ИК Фильтр ¦ Крепление M12×0.5P ¦ Температура: -20°C...+60°C ¦ Вес: 0.007кг ¦ Размер: Ø14мм | 2900
| LVM27135.4MP | Объектив Варифокальный | 700104213 | Разрешение 4MP | Фокусное расстояние f2.7-13.5mm | Угол обзора 95.7°-29.1° | Фокусная дистанция 0.2м ~ ∞ | Регулируемая диафрагма | Формат изображения 1/3" / 1/2.8" / 1/2.7" ¦ Функция ИК Фильтр ¦ Крепление Ø14 ¦ Температура: -20°C...+60°C ¦ Вес: 0.08кг ¦ Размер: Ø28мм×44.45мм. | 5850
| LVD27135.4MP | Объектив Варифокальный | 700104313 | Разрешение 4MP | Фокусное расстояние f2.7-13.5mm | Угол обзора 95.7°-29.1° | Фокусная дистанция 0.2м ~ ∞ | Автоматическая диафрагма DC Drive | Формат изображения 1/3" / 1/2.8" / 1/2.7" ¦ Функция ИК Фильтр ¦ Крепление Ø14 ¦ Температура: -20°C...+60°C ¦ Вес: 0.095кг ¦ Размер: Ø28мм×44.45мм. | 8640
| LVC0550.2MP | Объектив Варифокальный | 700102505 | Разрешение 2MP | Фокусное расстояние f5.0-50mm | Угол обзора 42.5°-6.5° | Фокусная дистанция 0.2м ~ ∞ | Автоматическая диафрагма DC Drive | Формат изображения 1/3" / 1/2.8" / 1/2.7" ¦ Функция ИК Фильтр ¦ Крепление CS ¦ Температура: -20°C...+60°C ¦ Вес: 0.15кг ¦ Размер: Ø41.5мм×75.4мм. | 28650
Аксессуары
Внешний Вид | Модель | Наименование | Артикул | Характеристики | [5 empty] | Цена
| MIC110 | Микрофон | 700201110 | Аккустическая дистанция до 15м. | Полоса пропускания 200-10000Гц | Соотношение Сигнал/Шум 48дБ | Автоматическая Регулировка Усиления | Допустимая длина кабеля 200м | Высокочувствительный Активный Цифровой Микрофон ¦ Сопротивление: 600 Ом ¦ Автоматическое Шумоподавление ¦ Цифровое АРУ: 1 фильтр ¦ Защита от неправильной полярности питания ¦ Материал: Пластик ¦ Цвет: Белый ¦ Питание: DC +6.0-14V ±10% 20мА ¦ Вес: 10гр ¦ Размер: Ø13×50мм. | 1000
| MIC110 | Микрофон | 700202110 | Аккустическая дистанция до 15м. | Полоса пропускания 200-10000Гц | Соотношение Сигнал/Шум 48дБ | Автоматическая Регулировка Усиления | Допустимая длина кабеля 200м | Высокочувствительный Активный Цифровой Микрофон ¦ Сопротивление: 600 Ом ¦ Автоматическое Шумоподавление ¦ Цифровое АРУ: 1 фильтр ¦ Защита от неправильной полярности питания ¦ Материал: Пластик ¦ Цвет: Черный ¦ Питание: DC +6.0-14V ±10% 20мА ¦ Вес: 10гр ¦ Размер: Ø13×50мм. | 1000
| PVB101 | Видео Балун | 700310101 | 1 Канальный | Разрешение HD / SXGA / FullHD / QXGA | Поддержка стандартов TVI / CVI / AHD / CVBS | Защита от наводок и возбуждений | Эффективная дистанция кабеля 220м. | Симметрирующее устройство ¦ Порты: BNC Coaxial 75Ω / Витая пара Cat5E/6A под зажим ¦ Питание: Пассивное ¦ Комплектность 2 (два) шт. ¦ Температура: -30°C...+60°C ¦ Размер: 45×22×22мм. ¦ Цена за 2 (два) шт. | 1090
| PVB111 | Видео Балун | 700310111 | 1 Канальный | Разрешение HD / SXGA / FullHD / QXGA | Поддержка стандартов TVI / CVI / AHD / CVBS | Защита от наводок и возбуждений | Эффективная дистанция кабеля 220м. | Симметрирующее устройство ¦ Порты: BNC Coaxial 75Ω на кабеле / Витая пара Cat5E/6A под зажим ¦ Питание: Пассивное ¦ Комплектность 2 (два) шт. ¦ Температура: -30°C...+60°C ¦ Размер: 45×22×22мм. ¦ Цена за 2 (два) шт. | 1090
| PED210 | LAN + PoE Удлинитель | 700550210 | 1×RJ45 LAN / PoE | DC 48V 18W 15.4W/Порт | Стандарт IEEE 802.3af | Битрейт 10/100 Мбит/с | Эффективная дистанция Cat5e/6 = 100м. | LAN/PoE Удлинитель ¦ Возможность использования каскадом ¦ Питание: DC 5V 1A 5W ¦ Температура: -10°C...+50°C ¦ Вес: 0.45кг ¦ Размер: 105×40×22мм. | 4500
| PED110 | LAN + PoE Удлинитель | 700550110 | 1×RJ45 LAN / PoE | DC 48V 18W 15.4W/Порт | Стандарт IEEE 802.3af | Битрейт 10/100 Мбит/с | Эффективная дистанция Cat5e = 100м. Cat6/6A = 150м. | LAN/PoE Удлинитель ¦ Возможность использования каскадом ¦ Аналог Veracity VOR-ORM и AXIS T8129 ¦ Питание: DC 5V 1A 5W по LAN Кабелю ¦ Температура: -10°C...+50°C ¦ Вес: 0.45кг ¦ Размер: 105×40×22мм. | 7770
| PED111 | LAN + PoE Удлинитель | 700550111 | 1×RJ45 LAN / PoE | DC 48V 36W 30.0W/Порт | Стандарт IEEE 802.3af IEEE 802.3at | Битрейт 10/100 Мбит/с | Эффективная дистанция Cat5e = 100м. Cat6/6A = 150м. | LAN/PoE Удлинитель ¦ Возможность использования каскадом ¦ Аналог Veracity VOR-ORM и AXIS T8129 ¦ Питание: DC 5V 1A 5W по LAN Кабелю ¦ Температура: -10°C...+50°C ¦ Вес: 0.45кг ¦ Размер: 105×40×22мм. | 8820
| BRP105 | Кронштейн | 700860105 | [5 empty] | Для камер видеонаблюдения ¦ Подвижное крепление: По горизонтале 360° / По вертикале 90° ¦ Крепление: Настенное / Потолочное ¦ Применение: внутреннее ¦ Материал: Алюминий+Пластик ¦ Цвет: Белый ¦ Температура: -10°C...+55°C ¦ Вес: 0.04кг ¦ Размер: Ø25×105мм. / Основание Ø80мм. | 550
| BRP185 (TR-WM06-P-IN) | Кронштейн | 700850184 | [5 empty] | Кронштейн на стену ¦ Для применения с Цилиндрическими камерами ¦ Максимальная нагрузка: 1.2кг ¦ Материал: ABS Пластик ¦ Степень защиты: IP67 ¦ Цвет: Белый ¦ Температура: -40°C...+80°C ¦ Вес: 0.14кг ¦ Габариты: 185×65×58мм | 880 | Новая модель
| BRM185 (TR-WM06-M-IN) | Кронштейн | 700850185 | [5 empty] | Кронштейн на стену ¦ Для применения с Цилиндрическими камерами ¦ Максимальная нагрузка: 1.2кг ¦ Материал: Металл ¦ Степень защиты: IP67/IK10 ¦ Цвет: Белый ¦ Температура: -40°C...+80°C ¦ Вес: 0.2кг ¦ Габариты: 185×80×58мм | 1000 | Новая модель
| DCB105 | Коммутационная коробка | 700770105 | [5 empty] | Распределительная коробка ¦ Для монтажа цилиндрических камер с фиксированным объективом: DS-Txx0 / DS-Txx2 / DS-Ixx0 / IPC212х ¦ Кабельный ввод: 2×Ø24мм с уплотнительными кольцами ¦ Максимальная нагрузка: 4.5кг ¦ Материал: Метал, Алюминиевый сплав ¦ Степень защиты: IP67/IK10 ¦ Цвет: Белый ¦ Температура: -40°C...+80°C ¦ Вес: 0.28кг ¦ Размер: Ø105×49мм | 1990 | Новая модель
| DCB135 | Коммутационная коробка | 700770135 | [5 empty] | Распределительная коробка ¦ Для монтажа цилиндрических камер с варифокальным объективом: DS-Txx6 / DS-Ixx6 / IPC232х ¦ Кабельный ввод: 1×Ø18мм с уплотнительными кольцами ¦ Максимальная нагрузка: 4.5кг ¦ Материал: Метал, Алюминиевый сплав ¦ Степень защиты: IP67/IK10 ¦ Цвет: Белый ¦ Температура: -40°C...+80°C ¦ Вес: 0.54кг ¦ Размер: 135×135×51мм | 3590 | Новая модель
Расходный Материал
Внешний Вид | Модель | Наименование | Артикул | Характеристики | [5 empty] | Цена
| HIC20 | Кабель Интерфейсный | 600610020 | Коннекторы HDMI Type A | Версия 1.4 | Разрешение FullHD 1920×1080 при 50/60 Гц | Пропускная способность до 15Гбит/с. | Длина 2.0м. | Сигнальный соеденительный мультимедийный кабель ¦ Поддержка разрешения: FullHD 1920×1080 @60к/с и 4K 3840×2160 @30к/с ¦ Динамическая синхронизация видео и аудио потоков ¦ Экран от помех и наводок ¦ Разъемы с улучшенными контактами ¦ Матриал контактов: Сплав бронзы с Золотым покрытием +15U 24Kарата | 840
| Choseal HDMI | Кабель Интерфейсный | 600610022 | Коннекторы HDMI Type A | Версия 2.0 | Разрешение UHD 4K 3840×2160 при 50/60 Гц | Пропускная способность до 18Гбит/с. | Длина 1.8м. | Сигнальный соеденительный мультимедийный кабель ¦ Поддержка разрешения: FullHD 3D 1920×1080 @120к/с и 4K 3840×2160 @60к/с ¦ Динамическая синхронизация видео и аудио потоков ¦ Экран от помех и наводок ¦ Внешняя оплетка от растяжения и повреждения кабеля ¦ Разъемы с улучшенными контактами ¦ Матриал контактов: Сплав бронзы с Золотым покрытием +15U 24Kарата | 2000
| NPC12 | Коннектор Питания | 600200212 | Коннектор DC12V |  |  |  | Крепление под пайку | Полярность: +/- ¦ Размер контакта 10мм ¦ Длина кабеля 300мм ¦ Материал: цинк с никелевым покрытием + пластик, негорючий полеуретановый изолятор | 90
| BNC75 | Коннектор Сигнальный | 600300175 | Коннектор Coaxial RG6 |  |  | Сопротивление 75Ω | Крепление под болт/пайку | Сигнальный: Прямой BNC "папа" коннектор на Коаксиальный кабель RG-6 ¦ Материал: Никелерованный сплав Цинка и Стали ¦ Центральный контакт: Слав Меди и Латуни | 120
| RJC45 | Коннектор Сетевой | 600100145 | Коннектор 8P8C | Категория Cat.5E | 10/100/1000 Мбит/с, Based-T Ethernet | Сопротивление <20Ω | Крепление Обжим Scotch lock | Сигнальный соеденительный разъем ¦ Электрические допуски: AC 250V Макс. 2A ¦ Надежные, усиленные зубья контактов для надежного крепления провода ¦ Улучшенные фиксаторы обжима кабеля ¦ Матриал контактов: Сплав бронзы с Золотым покрытием +15U | 30
| RJF45 | Коннектор Сетевой | 600100245 | Коннектор 8P8C | Категория Cat.5E / 6 | 10/100/1000 Мбит/с, Based-T Ethernet | Сопротивление <20Ω | Крепление Обжим Scotch lock | Сигнальный соеденительный разъем ¦ Электрические допуски: AC 250V Макс. 2A ¦ Надежные, усиленные зубья контактов для надежного крепления провода ¦ Улучшенные фиксаторы обжима кабеля ¦ Экран от наводок, металлический ¦ Матриал контактов: Сплав бронзы с Золотым покрытием +15U | 43
| RJS45 | Колпачок Сетевого Коннектора | 600110045 | [5 empty] | Для защиты Сетевого коннектора RJC45 / RJF45 от повреждений и загрязнений, а также улучшение эстетического вида коннектора ¦ Материал ПВХ ¦ Цвет Синий | 36
| RJX45 | Коннектор Сетевой с Защитным Колпачком | 600100345 | Коннектор 8P8C | Категория Cat.5E / 6 | 10/100/1000 Мбит/с, Based-T Ethernet | Сопротивление <20Ω | Крепление Обжим Scotch lock | Сигнальный соеденительный разъем ¦ Электрические допуски: AC 250V Макс. 2A ¦ Надежные, усиленные зубья контактов для надежного крепления провода ¦ Улучшенные фиксаторы обжима кабеля ¦ Защитный колпачек с фиксатором в комплекте, цвет прозрачный ¦ Матриал контактов: Сплав бронзы с Золотым покрытием +15U | 50
152/60 ул. Толе би, Алмалинский район, A05H0K6 Алматы, Республика Казахстан
Тел: +7 727 3796538 | Моб: +7 701 9004619 | Почта: info@barlau.kz | Skype: barlau.kz
WEB: www.barlau.kz

## IP Umbrella
IP Кубические Камеры
Внешний Вид | Модель | Наименование | Артикул | Характеристики | [5 empty] | Цена
| Z106 | Аналог AVTech AVN801 | 390201106 | Чипсет 1/3" CMOS 1.3MP | Разрешение SXGA 1280×1024 @30к/с | Битрейт 32Кб/с ~ 8Мб/с | Освещение 0.01 Люкс | Объектив Фиксированный f3.8мм Цифровой Зум | H.264 / 2D DNR / Функции интеллектуальной записи / Детекция движения в кадре / Аудио Микрофон/Динамик / Тревожный Вход/Выход / ПО для Мобильных устройств / Датчик движения / Встроенная память 10Мб / ONVIF / ПО 16кан. в комплекте / Степень защиты IK04 / IP54 | 5760
| Z218 | Аналог Hikvision DS-2CD4032FWD-A | 390101218 | Чипсет 3.2MP CMOS | Разрешение QXGA 2048×1536 @20к/с | Битрейт Усредненный 6.0Мб/с | Освещение 0.01 Люкс ИК Нет | Объектив CS Крепление + DC Привод Диафрагмы (Без Объектива) | H.264 / 3D DNR / День/Ночь / ИК Фильтр / Широкий Динамический Диапазон / Компенсация Засветки / Подавление Видео-шумов / Аудио Вход/Выход / Тревожный Вход/Выход / Детекция движения в кадре / Функции Аналитики / Двойной Поток / ПО для Мобильных устройств / MicroSD до 64Gb / PoE IEEE 802.3af / ONVIF / Степень защиты IK04, IP54 / Питание: DC +12V 5.6W / PoE IEEE 802.3af / Температура: -30°C...+60°C / Вес: 0.5кг / Размер: 146×68×64мм (без объектива) | 29000
IP Купольные Камеры
Внешний Вид | Модель | Наименование | Артикул | Характеристики | [5 empty] | Цена
| N316 | Аналог Hikvision DS-2CD2712FWD-IS | 390102316 | Чипсет 1.3MP CMOS | Разрешение SXGA 1280×960 @30к.с. | Битрейт Усредненный 2.2 Мбит/с | Освещение 0.01 Люкс ИК до 30м. | Объектив Варифокальный f2.8~12.0мм Цифровой Зум | H.264 / 3D DNR / День/Ночь / ИК Фильтр / Широкий Динамический Диапазон / Компенсация Засветки / Подавление Видео-шумов / Аудио Вход/Выход / Тревожный Вход/Выход / Детекция движения в кадре / Двойной Поток / ПО для Мобильных устройств / MicroSD до 64Gb / PoE IEEE 802.3af / ONVIF / Степень защиты IK10, IP66 / Питание: DC +12V 7W / PoE IEEE 802.3af / Температура: -30°C...+60°C / Вес: 1.0кг / Размер: Ø140×100мм | 20000
| N317 | Аналог Hikvision DS-2CD2722FWD-IS | 390102317 | Чипсет 2.1MP CMOS | Разрешение FullHD 1920×1080 @30к.с. | Битрейт Усредненный 4.0 Мбит/с | Освещение 0.01 Люкс ИК до 30м. | Объектив Варифокальный f2.8~12.0мм Цифровой Зум | H.264 / 3D DNR / День/Ночь / ИК Фильтр / Широкий Динамический Диапазон / Компенсация Засветки / Подавление Видео-шумов / Аудио Вход/Выход / Тревожный Вход/Выход / Детекция движения в кадре / Двойной Поток / ПО для Мобильных устройств / MicroSD до 64Gb / PoE IEEE 802.3af / ONVIF / Степень защиты IK10, IP66 / Питание: DC +12V 7W / PoE IEEE 802.3af / Температура: -30°C...+60°C / Вес: 1.0кг / Размер: Ø140×100мм | 25000
| N318 | Аналог Hikvision DS-2CD2732FWD-IS | 390102318 | Чипсет 3.2MP CMOS | Разрешение QXGA 2048×1536 @20к.с. | Битрейт Усредненный 6.0 Мбит/с | Освещение 0.01 Люкс ИК до 30м. | Объектив Варифокальный f2.8~12.0мм Цифровой Зум | H.264 / 3D DNR / День/Ночь / ИК Фильтр / Широкий Динамический Диапазон / Компенсация Засветки / Подавление Видео-шумов / Аудио Вход/Выход / Тревожный Вход/Выход / Детекция движения в кадре / Двойной Поток / ПО для Мобильных устройств / MicroSD до 64Gb / PoE IEEE 802.3af / ONVIF / Степень защиты IK10, IP66 / Питание: DC +12V 7W / PoE IEEE 802.3af / Температура: -30°C...+60°C / Вес: 1.0кг / Размер: Ø140×100мм | 29000
IP Цилиндрические Камеры
Внешний Вид | Модель | Наименование | Артикул | Характеристики | [5 empty] | Цена
| X207 | Аналог AVTech AVM457 | 390203207 | Чипсет 1/2.8" CMOS 2.0MP | Разрешение FullHD 1920×1080 @30к/с | Битрейт 32Кб/с ~ 16Мб/с | Освещение 0.01 Люкс ИК до 10м. | Объектив Фиксированный f3.8мм Цифровой Зум | H.264 / 2D DNR / Функции интеллектуальной записи / Детекция движения в кадре / Тревожный Вход/Выход / ПО для Мобильных устройств / Встроенная память 10Мб / PoE IEEE 802.3af / ONVIF / ПО 16кан. в комплекте / Степень защиты IK08 / IP66 | 5900
| X406 | Аналог AVTech AVN365 | 390203406 | Чипсет 1/3" CMOS 1.3MP | Разрешение SXGA 1280×1024 @30к.с. | Битрейт 32Кб/с ~ 8Мб/с | Освещение 0.01 Люкс ИК до 50м. | Объектив Фиксированный f3.8мм Цифровой Зум | H.264 / 2D DNR / Функции интеллектуальной записи / Детекция движения в кадре / Детекция звука / Аудио Вход/Выход / Тревожный Вход/Выход / ПО для Мобильных устройств / Датчик движения / Встроенная память 10Мб / PoE IEEE 802.3af / ONVIF / ПО 16кан. в комплекте / Степень защиты IK08 / IP66 | 5000
| X416 | Аналог Hikvision DS-2CD2612FWD-IS | 390103416 | Чипсет 1.3MP CMOS | Разрешение SXGA 1280×960 @30к.с. | Битрейт Усредненный 2.2 Мбит/с | Освещение 0.01 Люкс ИК до 40м. | Объектив Варифокальный f2.8~12.0мм Цифровой Зум | H.264 / 3D DNR / День/Ночь / ИК Фильтр / Широкий Динамический Диапазон / Компенсация Засветки / Подавление Видео-шумов / Аудио Вход/Выход / Тревожный Вход/Выход / Детекция движения в кадре / Двойной Поток / ПО для Мобильных устройств / MicroSD до 64Gb / PoE IEEE 802.3af / ONVIF / Степень защиты IK10, IP66 / Питание: DC +12V 8W / PoE IEEE 802.3af / Температура: -40°C...+60°C / Вес: 1.2кг / Размер: Ø80×146мм | 20000
| X417 | Аналог Hikvision DS-2CD2622FWD-IS | 390103417 | Чипсет 2.1MP CMOS | Разрешение FullHD 1920×1080 @30к.с. | Битрейт Усредненный 4.0 Мбит/с | Освещение 0.01 Люкс ИК до 40м. | Объектив Варифокальный f2.8~12.0мм Цифровой Зум | H.264 / 3D DNR / День/Ночь / ИК Фильтр / Широкий Динамический Диапазон / Компенсация Засветки / Подавление Видео-шумов / Аудио Вход/Выход / Тревожный Вход/Выход / Детекция движения в кадре / Двойной Поток / ПО для Мобильных устройств / MicroSD до 64Gb / PoE IEEE 802.3af / ONVIF / Степень защиты IK10, IP66 / Питание: DC +12V 8W / PoE IEEE 802.3af / Температура: -40°C...+60°C / Вес: 1.2кг / Размер: Ø80×146мм | 25000
IP Видеорегистраторы
Внешний Вид | Модель | Наименование | Артикул | Характеристики | [5 empty] | Цена
| NS206 | Аналог AVTech AVH306 | 390205206 | 6 Каналов | Разрешение 1.0MP×390к/с 1.3MP×180к/с 2.0MP×90к/с | Битрейт 32 Мбит/с | Интерфейс 1×RJ45 LAN 1Gb 1×RJ45 WAN100 1×RCA Аудио > 1×RCA Аудио < 2×USB 2.0 1×HDMI FullHD | Носители 2×SATA HDD Суммарно до 6Тб | H.264 / Двойной Поток / ПО для Мобильных устройств / WEB Клиент / Настройка Цветопередачи / Функции Интеллектуальной Записи / Запись по Событию или Движению в Кадре / Управление PTZ Камерами / ONVIF / OSD Меню / Воспроизведение: 6 Кан. Одновременно / Управление: ПДУ, Мышь, Удаленно / Питание: AC 220В 0.3A | 7000
| NS204 | Аналог Hikvision DS-7604NI-E1 | 390105204 | 4 Канала | Разрешение 1.0MP×390к/с 1.3MP×340к/с 2.1MP×180к/с 3.2MP×120к/с 4.1MP×90к/с 5.0MP×60к/с | Битрейт 25 Мбит/с | Интерфейс 1×RJ45 LAN 1Gb 1×RCA Аудио > 1×Тревога > 4×Тревога < 2×USB 2.0 / 3.0 1×HDMI FullHD 1×VGA FullHD | Носители 1×SATA HDD Суммарно до 4Тб | H.264 / Двойной Поток / ПО для Мобильных устройств / WEB Клиент / Настройка Цветопередачи / Функции Интеллектуальной Записи / Запись по Событию или Движению в Кадре / Управление PTZ Камерами / ONVIF / OSD Меню / Воспроизведение: 4 Кан. Одновременно / Управление: ПДУ, Мышь, Удаленно / Питание: AC 220В 0.1A | 12000
| NS304 | Аналог Hikvision DS-7604NI-E1/4P | 390105304 | 4 Канала | Разрешение 1.0MP×390к/с 1.3MP×340к/с 2.1MP×180к/с 3.2MP×120к/с 4.1MP×90к/с 5.0MP×60к/с | Битрейт 25 Мбит/с | Интерфейс 1×RJ45 LAN 1Gb 4×RJ45 LAN PoE 1×RCA Аудио > 1×Тревога > 4×Тревога < 2×USB 2.0 / 3.0 1×HDMI FullHD 1×VGA FullHD | Носители 1×SATA HDD Суммарно до 4Тб | H.264 / Двойной Поток / ПО для Мобильных устройств / WEB Клиент / Настройка Цветопередачи / Функции Интеллектуальной Записи / Запись по Событию или Движению в Кадре / Управление PTZ Камерами / 4×RJ45 10/100Mbps LAN PoE IEEE 802.3af 50W / ONVIF / OSD Меню / Воспроизведение: 4 Кан. Одновременно / Управление: ПДУ, Мышь, Удаленно / Питание: AC 220В 0.4A | 20000
| NS208 | Аналог Hikvision DS-7608NI-E2 | 390105208 | 8 Каналов | Разрешение 1.0MP×780к/с 1.3MP×680к/с 2.1MP×360к/с 3.2MP×240к/с 4.1MP×180к/с 5.0MP×120к/с | Битрейт 50 Мбит/с | Интерфейс 1×RJ45 LAN 1Gb 1×RCA Аудио > 1×Тревога > 4×Тревога < 2×USB 2.0 / 3.0 1×HDMI FullHD 1×VGA FullHD | Носители 2×SATA HDD Суммарно до 8Тб | H.264 / Двойной Поток / ПО для Мобильных устройств / WEB Клиент / Настройка Цветопередачи / Функции Интеллектуальной Записи / Запись по Событию или Движению в Кадре / Управление PTZ Камерами / ONVIF / OSD Меню / Воспроизведение: 8 Кан. Одновременно / Управление: ПДУ, Мышь, Удаленно / Типоразмер: 1.0U / Питание: AC 220В 0.2A | 15000
| NS308 | Аналог Hikvision DS-7608NI-E2/8P | 390105308 | 8 Каналов | Разрешение 1.0MP×780к/с 1.3MP×680к/с 2.1MP×360к/с 3.2MP×240к/с 4.1MP×180к/с 5.0MP×120к/с | Битрейт 50 Мбит/с | Интерфейс 1×RJ45 LAN 1Gb 8×RJ45 LAN PoE 1×RCA Аудио > 1×Тревога > 4×Тревога < 2×USB 2.0 / 3.0 1×HDMI FullHD 1×VGA FullHD | Носители 2×SATA HDD Суммарно до 8Тб | H.264 / Двойной Поток / ПО для Мобильных устройств / WEB Клиент / Настройка Цветопередачи / Функции Интеллектуальной Записи / Запись по Событию или Движению в Кадре / Управление PTZ Камерами / 8×RJ45 10/100Mbps LAN PoE IEEE 802.3af 120W / ONVIF / OSD Меню / Воспроизведение: 18 Кан. Одновременно / Управление: ПДУ, Мышь, Удаленно / Типоразмер: 1.0U / Питание: AC 220В 0.8A | 28000
152/60 ул. Толе би, Алмалинский район, A05H0K6 Алматы, Республика Казахстан
Тел: +7 727 3796538 | Моб: +7 701 9004619 | Почта: info@barlau.kz | Skype: barlau.kz
WEB: www.barlau.kz

## Pyronix
Извещатели Проводные
Внешний Вид | Модель | Наименование | Артикул | Характеристики | Цена
| KX15DTAM (FPKX15DTAM2) | Извещатель Движения | 361300073 | Цифровой ИК+СВЧ извещатель с технологией АНТИМАСКИРОВАНИЯ! Область обнаружения: 10 м; 90 град. 60 зон; Алгоритм сработки И/ИЛИ, обнаружение маскирования на 0..0,1 м., технология подавления ИК помех "Blue wave"и независимые плавающие пороги IFT (патент), устойчив к излучению до 75В/м, контроль нижней зоны, встроенные оконечные резисторы шлейфа и тампера (1K,2K2,4K7,5K6), синий светодиод, от -30°C до +70°C, размеры: 114х67х49мм, тампер, питание: 12В, 13мА, дополнительный тампер кронштейна 2 кронштейна в комплекте: потолочный и настенный. | 3149.7682 | Спец. предложение
| XDL15TT-AM (FPXDL15TTAM1) | Извещатель Движения | 361300078 | Цифровой комбинированный уличный извещатель: 2ИК+1СВЧ канал. Предназначен для защиты периметра и установки в местах с повышенными требованиями по безопасности. Извещатель имеет функцию антимаскирования. Два 2-х элементных ИК сенсора. Невосприимчивый к животным массой до 24кг (высота установки 1м). Технология адаптивного порога срабатывания IFT. Область обнаружения ИК канала: 15 м / 14°. СВЧ канал: регулируемая область обнаружения СВЧ канала: 0-15м. 3 литера частот СВЧ канала. Логика И / ИЛИ. Обнарежение объектов с скорость 0,25-2,5 м/с. Герметичная влагозащищённая линза с с UF фильтром. Автоматическая цифровая температурная компенсация. Встроенный зумер для тестирования и настройки извещателя (отключаемый). 4 светодиода индикации работы извещателя. 2 релейных выхода (60В/50мА) тревоги. Выбор оконечноего резистора шлейфов и тампера: 820, 1К, 1К5, 2К2, 2К7, 3К9, 4К7, 5К6, 6К8, 10К. Тампер контакт: 12В, 50мА. защита на вскрытие и отрыв от стены. Специальное покрытие корпуса для защиты от влажности и смога; Эл. магнитная совместимость: EN55022 Класс 2. Исполнение корпуса IP55. Температура: -30°С...+ 70°С. Питание 9-16В (норма 13.8В), 24мА. Размер: 188×84×77мм | 6649.92 | Спец. предложение
| BG16DF (FPBG16DF) | Извещатель Акустический разбития стекла | 361300077 | Обновленная и усовершенствованная модель популярного Акустического извещателя Pyronix BG2000 ¦ Сенсор: Электретный Микрофон Высокой Чувствительный ¦ Зона Обнаружения: Эффективная дистанция 8м. / Угол Детекции 360°×164° ¦ Тип стекла: Листовое / Фигурное / Закаленное / Армированное / Слоенное / Глазированное ¦ Трев. Выход: Реле НЗ Контакт ¦ Тампер: На снятие крышки, НЗ Контакт ¦ Корпус: ABS Пластик ¦ Класс защиты IP54 ¦ Внутреннего применения ¦ Питание: DC 9-16V 30mA ¦ Температура: -10°C...+40°C ¦ Вес: 0.1кг ¦ Размер: 100×75×30мм | 3995.352 | Спец. предложение
| BG2000 (FP05101) | Извещатель Акустический | 361300110 | Обновленная и усовершенствованная модель популярного Акустического извещателя Pyronix BG2000 ¦ Сенсор: Электретный Микрофон Высокой Чувствительный ¦ Зона Обнаружения: Эффективная дистанция 8м. / Угол Детекции 360°×164° ¦ Тип стекла: Листовое / Фигурное / Закаленное / Армированное / Слоенное / Глазированное ¦ Трев. Выход: Реле НЗ Контакт ¦ Тампер: На снятие крышки, НЗ Контакт ¦ Корпус: ABS Пластик ¦ Класс защиты IP54 ¦ Внутреннего применения ¦ Питание: DC 9-16V 30mA ¦ Температура: -10°C...+40°C ¦ Вес: 0.1кг ¦ Размер: 100×75×30мм | 3995.1437 | Спец. предложение
| MS403 | Извещатель Магнитоконтактный | 361300119 | Извещатель охранный магнитоконтактный; Тип контактов: НР; Эффективное расстояние: 50мм; Способ крепления: Накладной; Внутреннего/Наружного применения; Алюминиевый сплав; Пассивный; Размер: 110х40х12мм + 110х16х16мм | 1329.6 | Спец. предложение
Извещатели Беспроводные
Внешний Вид | Модель | Наименование | Артикул | Характеристики | Цена
| MC1MINI-WE (MC1MINI-WE) | Извещатель Магнитоконтактный | 361300061 | Компактный магнитоконтактный радиоканальный извещатель. Двухсторонний радиоканал 868МГц. Дальность радиоканала - до 1600м. в прямой видимости. 2 тамперных контакта на вскрытие и на отрыв. Трехцветная светодиодная индикация состояния и уровня радиосигнала. Питание: батарея CR123. Размеры корпуса: 104×25×27мм, 49×14×16мм (магнит). Рабочая температура от -10 до +50гр. С. | 5641.3037 | Спец. предложение
| MC1/SHOCK-WE (MC1/SHOCK-WE) | Извещатель Вибрации + Магнитоконтактный | 361300057 | Совмещенный Магнитоконтакт+Вибро радиоканальный извещатель. Двухсторонний радиоканал 868МГц. Дальность радиоканала - до 1600м. в прямой видимости. 2 тамперных контакта на вскрытие и на отрыв. 2 герконовых контакта - боковой и нижний. Дополнительный вход ШС. Трехцветная светодиодная индикация состояния и уровня радиосигнала. Питание: батарея CR123. Размеры корпуса: 130×30×35мм, 56×17×13мм (магнит). Рабочая температура от -10 до +50гр. С. | 6153.5208 | Спец. предложение
| XDH10TT-WE (XDH10TT1-WE) | Извещатель ИК Движения | 361300010 | Радиоканальный 2ИК+СВЧ уличный инфракрасный извещатель. Двухсторонний радиоканал 868МГц. Область обнаружения: 10м/85 град. 78 зон. Дальность радиоканала - до 1600м. в прямой видимости. Четырехцветная светодиодная индикация состояния и уровня радиосигнала. Защита на вскрытие и отрыв от стены. Специальное покрытие корпуса для защиты от влажности и смога; Эл. магнитная совместимость: EN55022 Класс 2. Исполнение корпуса IP55. Температура: -30°С...+ 70°С. Питание 9-16В (норма 13.8В), 24мА. Размер: 188×84×77мм | 10256.6059 | Спец. предложение
| SMOKE-WE (SMOKE-WE) | Извещатель Пожарный Дымовой | 361300055 | Радиоканальный пожарный дымовой извещатель. Фотоэлектрический детектор дыма. Двухсторонний радиоканал, частота: 868МГц. Дальность радиоканала - до 1600м, в прямой видимости. Плавающий код с шифрование 128 бит. Оптический детектор дыма. Чуствительность 1.8-3.1%. SAW фильтр для увеличения интерференционной устойчивости. Встроенный звуковой оповещатель 85дБ/3м. Питание: литиевая батарейка CR123A. Температура: -10... +50°С. Вес: 0.10кг. Размер: 120x120x53мм | 8205.5834 | Спец. предложение
Контрольные панели
Внешний Вид | Модель | Наименование | Артикул | Характеристики | Цена
| KIT-ENF32WE-APP/GPRS (ENF-APP-KITG-AM) | Комплект GSM Системы Охрано-Пожарной Сигнализации | 361300023 | Стартовый комплект радиоканальной охранной системы Enforcer 32-WE. Двухсторонний защищенный радиоканал 868Мгц. 32 зоны радиоохраны + 2 проводные зоны (расширение до 34), 4 раздела, 3 PGM выхода расширяется до 19 выходов, журнал на 750 событий, GPRS коммуникатор в комплекте, 75 кодов пользователя/жетонов, до 32 радиобрелков. Возможность постановки/снятия охраны proxy-жетоном. Размер: 220x160x50 мм Комплект: панель, брелок управления KF4-WE (1), МК датчик MC1-MINI-WE (1), ИК извещатель KX10DP-WE (1), proximity жетон, аккумулятор. Передача данных: SMS (польз. и ПЦН), GPRS (сервер ENIP и Pyronix Cloud). Поддержка протоколов ContactID IP, CID SMS, SIA IP. Поддерживает установку WiFi, LAN, PSTN модемов серии DIGI. | 71282.2239 | Спец. предложение
| V2GSM (FPV2GSMGB) | Контрольная Панель GSM Системы Охрано-Пожарной Сигнализации | 361300137 | Коммуникатор V2 GSM предназначен для передачи речевых/SMS сообщений на телефоны пользователя и удаленного управления исполнительными устройствами. V2GSM может использоваться автономно или совместно с ППКОП любых производителей. | 40820.7846 | Спец. предложение
| PCX-LCDP (PCX-LCDP-W) | Клавиатура Управления Системы Охрано-Пожарной Сигнализации | 361300122 | Клавиатура управления с LCD дисплеем. Предназначена для управления и программирования системы охраны. 32-х символьный ЖК-дисплей с синей подсветкой. Встроенный бесконтактный считыватель обеспечивает возможность постановки/снятия с охраны при помощи жетонов PCX-PTAG. 2 входа проводных зон охраны, 1 выход PGM. Индикаторы статуса системы. Подключение по RS485. Кнопки паники и пожарной тревоги. Встроенный бипер. Тамперные контакты на вскрытие и на отрыв. Питание: 11-15VDC, 50mA. Размеры корпуса: 144×100x34мм. Рабочая температура от -10 до +40гр. С. | 12307.6512 | Спец. предложение
| PCX-RIX32-WE | Модуль Расширения | 361300028 | Радио-расширитель для подключения извещателей серии -WE и брелоков KF4-WE к охранной панели PCX46S. Двухсторонний радиоканал 868МГц. Дальность радиоканала - до 1600м. в прямой видимости. До 32 беспроводных извещателей и до 32 брелоков. RS485 для подключения к PCX46S. Тамперные контакты на вскрытие и на отрыв. Питание: от панели PCX 9-15VDC. Размеры корпуса: 173×25x32мм. Рабочая температура от -10 до +50гр. С. | 10154.2291 | Спец. предложение
| PCX-ROX8R8T-P/BOX (FPPCX-ROX8R8T) | Релейный Модуль Расширения | 361300094 | Модуль расширения на 16 выходов PGM для панелей Enforcer32-WE и PCX. 8 программируемых входов реле НЗ/НО, 8 программируемых выхода PGM "открытый коллектор". Светодиодная индикация каждого выхода. Подключение по RS485. Тамперные контакты на вскрытие и на отрыв. Питание: 10-15VDC, 40mA. Размеры корпуса: 173×126x31мм. Рабочая температура от -10 до +40гр. С. | 21435.9696 | Спец. предложение
| PCX-ATE8R (FPPCX-ATE8R) | Релейный Модуль Расширения | 361300029 | Плата преобразования логических выходов панелей PCX в сухие контакты. 8 релейных выходов НО/НЗ. Максимальный коммутируемый ток 3A/30V. Монтируется внутрь корпуса панели PCX. | 10256.4 | Спец. предложение
| PCX-RIX8i-P/BOX (FPPCX-RIX8I) | Модуль Расширения | 361300106 | Модуль расширения количества зон (шлейфов). Зоны счета импульсов (NC/DEOL) 8. Подключение к панелям или коммуникаторам по RS-485. Светодиодная индикация: питание, норма, ошибка. Тамперный контакт на вскрытие корпуса и на отрыв от стены. Питание: 9-15В 45мА. Вход питания 12В. Температура -10С до +50С. Размер 173х125х32мм | 10256.5882 | Спец. предложение
| DIGI-WIFI (DIGI-WIFI) | Wi-Fi Модуль | 361300123 | Внутренний WiFi интерфейс для панелей Enforcer32-WE. Позволяет подключить панель к WiFi роутеру/точке доступа без проводов. Обеспечивает связь панели с облачным сервисом PyronixCloud и управление системой со смартфона. Передача сообщений о состоянии системы на ПЦН по TCP/IP каналам. Протоколы передачи ContactID IP, SIA IP. Поддерживает дистанционное программирование панелей. Устанавливается внутрь панели. | 21435.7118 | Спец. предложение
| PCX46S (FPPCX46S-APP/AM) | Контрольная Панель | 361300121 | Контрольная панель на 8-46 зон охраны. Максимальное количество шлейфов: 46. Количество разделов охраны: 8 независимых разделов, до 5 подразделов. Количество коллективных шлейфов на основной плате: 8. Возможность постановки на охрану при использовании атрибута шлейфа "Ключ". До 6-х устройств управления: клавиатуры PCX-LCD или бесконтактные считыватели. Поддержка расширителя до 32 радиоканальных зон с двухсторонней связью серии Enforcer. Программируемые выходы: на плате 10+3+2, расширяется до 50. 10 программируемых выходов сообщений ATE. 3 программируемых выхода: PGM = 100мА, BELL= 800мА, STB= 800мА. 2 зоны (№7 и 8) возможно использовать как программируемые выходы. Выходы: (BELL)= 800мА, строб (STB)= 800мА. 100 кодов пользователей. Поддержка АКБ: 12 В, 7-12АЧ (ёмкость используемой батареи выбирается перемычкой), защита от КЗ и переполюсовки. Выход дополнительного питания: 12В, максимум 2,5А, 1,5А продолжительно. Поддержка функций СКУД совместно с бесконтактными считывателями. Регистрация событий с указанием времени. Индикация неисправностей. Приложение Pyronix SMS Remote Control (Android) с использованием SMS команд для управления системой с мобильного телефона. Питание: 230/17 В, 1,25А, 50 Гц. Размер: 228×243×75мм | 21435.6499 | Спец. предложение
Оповещатели
Внешний Вид | Модель | Наименование | Артикул | Характеристики | Цена
| DELTABELL E BLUE (FPDELTAE-BB) | Оповещатель Свето-звуковой | 361300132 | личный комбинированный звуковой/световой оповещатель. Звуковой оповещатель: 109дБ/1м (2 пьезоизлучателя). Световой оповещатель: 120 вспышек/мин (100мс). Таймер длительности включения до 15мин. Тамперная защита от вскрытия корпуса и снятия со стены. Универсальное триггерное управление. Вход для дистанционного отключения при обслуживании. Двойной корпус из АВС пластика (3мм). Поставляется с резервным аккумулятором. Включение сирены при открытии передней крышки, отрыве от стены и отключении электропитания. Класс зашиты: IP65. Питание: 9-16В, 50мА (ожидание) / 250мА (тревога), встроенный аккумулятор. Габаритные размеры: 290×285×50мм. | 10256.0904 | Спец. предложение
Аксессуары
Внешний Вид | Модель | Наименование | Артикул | Характеристики | Цена
| BG-TESTER (FP05130) | Тестер Извещателя Разбития Стекла | 361300076 | Тестер Break Glass. Предназначен для проверки и настройки извещателей BG2000 и BG16DF. Питание 9В (батарея типа "Крона"). Размеры 100х188х32мм, рабочая температура -10...+40гр.С | 21436.0838 | Спец. предложение
152/60 ул. Толе би, Алмалинский район, A05H0K6 Алматы, Республика Казахстан
Тел: +7 727 3796538 | Моб: +7 701 9004619 | Почта: info@barlau.kz | Skype: barlau.kz
WEB: www.barlau.kz

## Комментарии
Внимание! Важная информация
1 | Прейскурант (Прайс-лист) компании Barlau
2 | Вся информация указанная в данном прайс-листе носит исключительно ознакомительный характер
3 | Цены могут меняться без предварительного уведомления и согласования
4 | Описание и характеристики оборудования могут отличаться от фактических
5 | Спецификация и возможности оборудования могут отличаться в зависимости от используемой аппаратной прошивки (Firmware)
6 | Приведенные габаритные размеры могут отличаться от заявленных, возможно использовать только в качестве ориентировочных
7 | Внешний вид, изображения и их пропорции могут отличаться от указанных/действительных
8 | Для более подробной информации, просьба обращаться к менеджерам и инженерам компании
9 | Компания оставляет за собой право вносить изменния и дополнения без предварительного уведомления
10 | Компания не снимает с себя обязательств за поставляемое оборудование, а лишь предупреждает что производители могут менять характеристики, прошивки, комплектацию, внешний вид, габаритные размеры и другие особенности поставляемого товара без согласования и предупреждения. В этой связи хотим лишь обратить Ваше внимание к данной ситуации и их последствиям.
Администрация компании Barlau